## BVSN (2)
|  | SỞ Y TẾ TỈNH SÓC TRĂNG |  | CỘNG HÒA XÃ HỘI CHỦ NGHĨA VIỆT NAM
|  | BỆNH VIỆN CHUYÊN KHOA SẢN-NHI |  | Độc lập - Tự do - Hạnh phúc
PHỤ LỤC 01
DANH MỤC TRANG THIẾT BỊ Y TẾ, HÓA CHẤT, VẬT TƯ Y TẾ NĂM 2023 CẦN BÁO GIÁ
Đính kèm thư mời báo giá số /GM-BVSN, ngày 18/04/2023 của Bệnh viện Chuyên khoa Sản-Nhi tỉnh Sóc Trăng
Stt | Mã hàng hóa | Tên trang thiết bị y tế, hóa chất, vật tư y tế | Tiêu chuẩn kỹ thuật | Quy cách | Đơn vị tính | Ghi chú
1 | TB.01 | Máy cưa cắt bột chạy điện | - Tốc độ vòng quay: 12000 - 21000 vòng/phút - Độ ồn: 68 - 82dB - Nguồn điện: 220 - 240V, 50/60Hz - Dây cáp dài 4,5 m - Trọng lượng: 1.7 kg - 01 máy chính HB 8894 - 02 lưỡi cưa (HB 8895-02 ϕ 50mm, HB 8896-02 ϕ 65mm) - 02 chìa khóa để mở lưỡi cưa |  | Cái
2 | TB.02 | Đèn điều trị vàng da | • Là loại đèn điều trị vàng da trẻ sơ sinh, sử dụng bóng đèn LED • Đèn được thiết kế đơn giản, dễ sử dụng và bảo dưỡng. • Có 3 mức cường độ chiếu sáng: Cao, trung bình, thấp. • Có bộ đếm thời gian • Có 4 bánh xe xoay và có khóa hãm |  | Cái
3 | TB.03 | Bộ tích điện UPS 6KVA | 6KVA |  | Cái
4 | TB.04 | Máy cắt và hàn túi ép tự động | -Cắt hàn tối đa 5000 túi/giờ -Độ dài túi ép từ 100 - 1000 mm -Độ rộng túi ép tối đa 420 mm -Độ rộng mép hàn: 12 mm -Máy được điều khiển bằng bộ vi xử lý Màn hình hiển thị LCD -Súng bắn nhan |  | Cái
5 | TB.05 | Máy tạo nhịp tim trẻ em | Chế độ tạo nhịp:AAI, AOO, VVI, VOO. Nhịp xung: Cơ bản: 30 - 200 nhịp/phút Nhịp nhanh buồng nhĩ (RAP): 80 - 800 nhịp/phút Nhịp giới hạn: 230 nhịp/phút, nếu nhịp cơ bản vượt quá 230 nhịp/phút máy sẽ ngưng tạo nhịp và hiển thị lỗi. Biên độ xung: 0.1 – 25 mA Độ rộng xung: 1.5 ms Độ nhận cảm: 0.4 – 20 mV Thời kỳ trơ: 150 – 500 ms Thời kỳ trống: Sau kích xung: 200ms Sau nhận cảm: 120ms |  | Cái
6 | TB.06 | Bộ dụng cụ phẫu thuật TMH | -Đè lưỡi (rảnh ở giữa và lỗ mở bên cạnh) số 1; 30x70 mm; số lượng: 02 -Đè lưỡi (rảnh ở giữa và lỗ mở bên cạnh) số 2; 34x80 mm; số lượng: 02 -Đè lưỡi (rảnh ở giữa và lỗ mở bên cạnh) số 3; 39x84 mm; số lượng: 02 -Banh miệng McIVOR tương thích 3 loại đè lưỡi; số lượng: 02 -Vén trụ; 9mm x22.5 cm; số lượng: 02 -Nhíp không mấu; 4mm x20 cm; số lượng: 02 -Nhíp có mấu; 2mm x20 cm; số lượng: 02 -Kẹp amidan khuỷu; 11.5 cm; số lượng: 02 -Kẹp amidan thẳng; 20 cm; số lượng: 02 -Hút thẳng; 4.5mm x 20cm; số lượng: 02 -Hút khuỷu; 4.5mm x 20cm; số lượng: 02 |  | Cái
7 | TB.07 | Cột lưu lượng oxy | 0 |  | Cái
8 | TB.08 | Máy sấy đồ vải | Công suất 55-60 Kg |  | Cái
9 | TB.09 | Máy rửa khử khuẩn dụng cụ | Dung tích ≥ 250L; ≥ 5 ngăn |  | Cái
10 | TB.10 | Bộ sinh thiết vú tự động tựa trục | 0 |  | Cái
11 | TB.11 | Đầu dò khối 4D máy siêu âm GE Voluson P8 | Tên thiết bị: Đầu dò khối 4D Mã số đầu dò: RAB2-6-RS Hãng SX: GE Nước SX: Hàn Quốc Năm SX: 2019 Tên máy: Voluson P8 |  | Cái
12 | TB.12 | Đầu dò Conver máy siêu âm GE Voluson P8 | Tên thiết bị: Đầu dò Conver đa tần Mã số đầu dò: 4C-RS Hãng SX: GE Nước SX: Hàn Quốc Năm SX: 2019 Tên máy: Voluson P8 |  | Cái
13 | TB.13 | Đầu dò khối 4D máy siêu âm Philips Affiniti 50G | Tên thiết bị: Đầu dò khối 4D Loại thiết bị: V6-2 Hãng SX: Phiplips Tên máy: Affiniti 50G |  | Cái
14 | TB.14 | Đầu dò Conver máy siêu âm Philips Affiniti 50G | Tên thiết bị: Đầu dò Conver đa tần Loại thiết bị: C6-2 Hãng SX: Phiplips Tên máy: Affiniti 50G |  | Cái
15 | TB.15 | Đầu dò Linear máy siêu âm Philips Affiniti 50G | Tên thiết bị: Đầu dò Linear Loại thiết bị: L12-4 Hãng SX: Phiplips Tên máy: Affiniti 50G |  | Cái
16 | TB.16 | Đầu dò âm đạo máy siêu âm Philips Affiniti 50G | Tên thiết bị: Đầu dò âm đạo Loại thiết bị: C9-4v Hãng SX: Phiplips Tên máy: Affiniti 50G |  | Cái
17 | TB.17 | Bàn khám phụ khoa | -Vật liệu chính: Inox 304 - Kích thước (DxRxC):1320 x 650 x 800mm - Bậc lên xuống: 01 bậc lên xuống (hàn liền vào chân bàn). |  | Cái
18 | TB.18 | Máy lập công thức bạch cầu | Màn hình LCD, Âm thanh cảnh báo. Có đồng hồ thời gian thực, theo dõi và quản lý dữ liệu ngày, giờ. |  | Cái
19 | TB.19 | Buồng đếm hồng bạch cầu | 0 |  | Cái
20 | TB.20 | Máy đo nhãn áp cầm tay | 0 |  | Cái
21 | TB.21 | Đèn khe khám mắt | 0 |  | Cái
22 | TB.22 | Máy tháo lồng ruột | - Máy tháo lồng ruột chạy bằng phương pháo bơm hơi - Điều chỉnh áp lực hơi trong ruột từ 50 đến 110mmHg - Hệ thống ngắt bơm tự động, an toàn - Đồng hồ theo dõi áp lực - Ứng dụng: tháo lồng ruột trẻ em |  | Cái
23 | VT.001 | Dây nối quả hấp phụ máu và quả lọc | Được làm bằng vật liệu PVC dùng trong y tế. | 0 | sợi/dây
24 | VT.002 | Mask gây mê người lớn các số | Chất liệu nhựa PVC, không kích ứng; mặt nạ to, lớp đệm trên mặt mềm ôm khít đến tận cằm không để thoát khí ra ngoài, thanh tựa mũi bằng nhôm điều chỉnh ép sát vào mũi bệnh nhân. Tiệt trùng. Kích thước dùng cho người lớn | Thùng/ 100 cái | Cái
25 | VT.003 | Bộ quả lọc máu liên tục kèm dây máu cho trẻ nhỏ | Quả lọc máu liên tục kèm bộ dây dẫn cho bệnh nhi với cân nặng >8kg: Chất liệu: - Màng lọc: Polyarylethersulfone (sợi rỗng PAES) - Vỏ và đầu quả lọc: Polycarbonate - Ống dẫn: PVC - Cartrige: PETGCác thông số khác: - Thể tích máu trong bộ quả lọc (± 10 %): 60ml - Diện tích màng hiệu dụng: 0,2 m2 - Đường kính trong của sợi lọc (khi ướt): 215 µm - Độ dày thành sợi lọc: 50 µm - Tốc độ dòng máu tối thiểu: 20 ml/phút - Tốc độ dòng máu tối đa: 100 ml/phút - Thể tích mồi máu (chỉ ở quả lọc): 17ml - TMP tối đa: 500mmHg/67 kPa | 0 | Bộ
26 | VT.004 | Lentulo | Lentulo | Hộp 4 cây | Hộp
27 | VT.005 | Que thoa bonding | Que thoa bonding | 0 | hộp
28 | VT.006 | Trâm dũa ống tủy các số | Trâm dũa các số | Hộp/vỉ 6 cây | Hộp/Vĩ
29 | VT.007 | Trocar nhựa | Dùng trong phẫu thuật nội soi có nòng | 0 | Cây
30 | VT.008 | Van trocar | Van Trocar 10mm (storz) | Gói 5 cái | Cái
31 | VT.009 | Van trocar | Van Trocar 5mm (storz) | Gói 5 cái | Cái
32 | VT.010 | Van trocar | Van trocar kim loại trơn 10mm 30103 MI Storz | Gói 1 cái | Cái
33 | VT.011 | Băng gạc tiệt trùng | Tiệt trùng, kích thước 10x20cm | 20 cuộn/thùng | cuồn
34 | VT.012 | Băng gạc tiệt trùng | Tiệt trùng, kích thước 10x25cm | 20 miếng/hộp | Hộp
35 | VT.013 | Ống nghiệm đáy nhọn | Tube ống nghiệm chứa mẫu đáy nhọn | Túi | ống
36 | VT.014 | Băng có gạc vô trùng, không thấm nước 53 x 80 mm | Lớp film mõng bằng màng bán thấm, mức thoát hơi nước , có miếng gạc thấm hút phủ lớp chống dính, tiệt trùng. Kích thước: 53mm x 80 mm, (± 5%) | Miếng | Miếng
37 | VT.015 | Bông y tế thấm nước 1Kg | bông y tế màu trắng, có nhiều dạng đóng gói phù hợp với mục đích sử dụng, thấm nước. Bông xếp sole, có thể dễ dàng xé thành miếng hình chữ nhật nhỏ. Bông dạng dải, được xếp thành khối hình hộp hoặc hình trụ, để người sử dụng có thể tạo ra các miếng kích thước tùy ý. | 12kg/ thùng | Kg
38 | VT.016 | Gạc củ ấu vô trùng | Gạc được dệt từ sợi cotton có độ thấm hút cao. Không có độc tố, đã được giặt sạch. Không chứa chất gây dị ứng, không có tinh bột hoặc Dextrin, không có xơ mùn hòa tan trong nước và dịch phủ tạng. Tiệt trùng. | gói/10 miếng | Miếng
39 | VT.017 | Gạc ép sọ não 2cm x 8cm | Gạc ép sọ não, tiệt trùng Kích thước: 2cm x 8cm x 4 lớp | (Gói/ 5 miếng) | Miếng
40 | VT.018 | Gạc mét 0,8m | Nguyên liệu gạc hút nước 100% cotton và có độ thấm hút rất cao. Đặc tính: - Khả năng hút nước: Trung bình 1 gam gạc giữ được từ 5 gam nước trở lên; - Mật độ sợi : ngang 7-9 sợi, dọc 9-11 sợi; - Kích thước khổ 0.8m. Đạt TCVN ISO 13485:2016, ISO 9001:2015; CE hoặc tương đương | Xấp 20mét, gói 100m | Mét
41 | VT.019 | Gạc phẫu thuật 10x10x8 lớp có sợi cản quang vô trùng | Gạc hút nước từ các lớp sợi cotton; Quy cách: 10cm x 10cm x 8 lớp, có sợi cản quang, tiệt trùng. | gói/10 miếng | Miếng
42 | VT.020 | Gạc phẫu thuật 30x30x6 lớp có sợi cản quang vô trùng | Gạc hút nước từ các lớp sợi cotton; Quy cách: 10cm x 10cm x 8 lớp, có sợi cản quang, tiệt trùng. | gói/5 miếng | Miếng
43 | VT.021 | Gạc phẫu thuật 30x30x6 lớp có sợi cản quang vô trùng | Gạc hút nước từ các lớp sợi cotton; Quy cách: 10cm x 10cm x 8 lớp, có sợi cản quang, tiệt trùng. | gói/ 10 miếng | Miếng
44 | VT.022 | Gạc sọ não | Gạc sọ não 2cmx8cmx4 lớp vô trùng | 5 cái/gói | Cái/miếng
45 | VT.023 | Băng cuộn 10cm x5m | Làm bằng cotton. Cuộn kích thước: 10cm x5m, (±5%). | 20 Cuộn/ Gói | Cuộn
46 | VT.024 | Băng keo có gạc vô trùng 200 x 90mm | Băng dính vô trùng vải không dệt, có gạc, chất liệu băng vải sợi Polyester không đan dệt, keo Acrylic, gạc phủ lớp lưới. Kích thước: 200mm x 90mm, (± 5%) | Hộp 50 miếng | Miếng
47 | VT.025 | Băng keo có gạc vô trùng 53 x 70mm | Băng keo có gạc vô trùng, Kích thước: 53mm x 70mm, (± 5%) | Hộp 50 miếng | Miếng
48 | VT.026 | Băng thun 3 móc | Chất liệu: được làm từ sợi Cotton se tròn, kết hợp với cao su tự nhiên. Có độ co giãn và đàn hồi tốt. Có móc cố định | 1 cuộn/gói | Cuộn
49 | VT.027 | Bông viên y tế 1,5cm x 2cm | Bông viên y tế được tạo nên từ cotton tự nhiên, gồm những sợi mảnh mềm và trắng, không mùi, không vị và không có lẫn các mảnh lá hoặc vỏ hạt, xơ bông. Kích thước 1,5cm x 2cm, (±5%). | 500g/gói | Kg
50 | VT.028 | Bông viên y tế 2cm x 3cm | Bông viên y tế được tạo nên từ cotton tự nhiên, gồm những sợi mảnh mềm và trắng, không mùi, không vị và không có lẫn các mảnh lá hoặc vỏ hạt, xơ bông. Kích thước 2cm x 3cm, (±5%). | 500g/gói | Kg
51 | VT.029 | Bông y tế không thấm nước-1kg | Bông sơ tự nhiên 100%. Có màu trắng ngà, mịn, xốp, không mùi, sờ trơn tay. Không hút nước, không lẫn tạp chất. Độ ẩm ≤ 8%. Độ tro ≤ 2.5%. Không tạp chất. | 1kg/gói | Kg
52 | VT.030 | Băng dính vô trùng vải không dệt, có gạc cố định kim luồn 60mm x 80 mm | Băng dính vô trùng vải không dệt, có gạc cố định kim luồn Kích thước: 60mm x 80 mm, (± 5%) | 50 miếng/ hộp | Miếng
53 | VT.031 | Băng keo cá nhân 2cm x 6cm | Băng: Vải co giãn Gạc: Có lớp màng trên cùng không gây dính Keo: kẽm oxyt; acrylic… Kích thước: 2cm x 6cm, (± 5%) | Hộp 102 miếng | Miếng
54 | VT.032 | Băng keo cuộn dùng cho da nhạy cảm 2,5cm x 5m | Băng keo cuộn dùng cho da nhạy cảm. Kích thước: 2,5cm (± 5%) x 5m (+2%) | Hộp 12 cuộn | Cuộn
55 | VT.033 | Băng keo hấp nhiệt trong y tế | Băng keo chỉ thị nhiệt, có vạch chỉ thị hóa học, không chứa chì. | Bao/ 1 cuộn | Cuộn
56 | VT.034 | Băng keo lụa 2,5cm x 9,1m (có hộp) | Băng keo lụa Kích thước: 2,5cm (± 5%) x 9,1m (+2%) | Hộp 1 cuộn | Cuộn
57 | VT.035 | Băng vô trùng trong suốt, không thấm nước 73 x 80mm | Băng vô trùng trong suốt, không thấm nước. Rộng: 70-80(mm) Dài: 80-90(mm) | Hộp 100 miếng | Miếng
58 | VT.036 | Miếng dán phẫu thuật vô trùng (28x30)cm | Miếng dán phẫu thuật vô trùng Kích thước: (28x30)cm (± 5%) | Gói 1 miếng | Miếng
59 | VT.037 | Bộ kim tê ngoài màng cứng số 18 | Kim đầu cong 18G dài 3 1/4", thân kim có chia vạch. Bơm tiêm giảm kháng lực giúp xác định khoang màng cứng dễ dàng và chính xác. Catheter hai lớp chất liệu: polyamid và polyurethan, thiết kế đầu catheter thuôn nhỏ dần, có 6 lỗ thoát thuốc và đường cản quang ngầm. Đầu nối catheter dạng nắp bật. Màng lọc với kích thước lỗ lọc 0.2 micron giúp tiêm thuốc an toàn và vô khuẩn | Hộp 1 cái | Bộ
60 | VT.038 | Bơm tiêm 10ml | Bơm tiêm được làm bằng nhựa PP dùng trong y tế. Dung tích 10ml, cỡ kim 23Gx1", có nắp đậy. Sản phẩm đóng gói trong túi riêng đảm bảo vô trùng, tiệt trùng, không độc tố, không chất gây sốt. Tiêu chuẩn chất lượng: ISO hoặc cao hơn | Hộp/100 | Cái
61 | VT.039 | Bơm tiêm 1ml | Bơm tiêm được làm bằng nhựa PP dùng trong y tế. Dung tích 1ml, cỡ kim 25Gx1", có nắp đậy. Sản phẩm đóng gói trong túi riêng đảm bảo vô trùng, tiệt trùng, không độc tố, không chất gây sốt. Tiêu chuẩn chất lượng: ISO hoặc cao hơn | 100 cái/hộp | Cái
62 | VT.040 | Bơm tiêm 20ml | Bơm tiêm được làm bằng nhựa PP dùng trong y tế. Dung tích 20ml, cỡ kim 23Gx1", có nắp đậy. Sản phẩm đóng gói trong túi riêng đảm bảo vô trùng, tiệt trùng, không độc tố, không chất gây sốt. Tiêu chuẩn chất lượng: ISO hoặc cao hơn | Hộp/50 | Cái
63 | VT.041 | Bơm tiêm 3ml | Bơm tiêm được làm bằng nhựa PP dùng trong y tế. Dung tích 3ml, cỡ kim 23Gx1", có nắp đậy. Sản phẩm đóng gói trong túi riêng đảm bảo vô trùng, tiệt trùng, không độc tố, không chất gây sốt. Tiêu chuẩn chất lượng: ISO hoặc cao hơn | Hộp/100 | Ống/Cái
64 | VT.042 | Bơm cho ăn 50ml | bao bì kín, vô trùng, sử dụng 1 lần, dùng cho ăn | Hộp/25 | Cái
65 | VT.043 | Bơm tiêm 50ml | Bơm tiêm được làm bằng nhựa PP dùng trong y tế. Dung tích 50ml. Sản phẩm đóng gói trong túi riêng đảm bảo vô trùng, tiệt trùng, không độc tố, không chất gây sốt. Tiêu chuẩn chất lượng: ISO hoặc cao hơn | Hộp/25 | Cái
66 | VT.044 | Bơm tiêm 5ml | Bơm tiêm được làm bằng nhựa PP dùng trong y tế. Dung tích 5ml, cỡ kim 25Gx1", có nắp đậy. Sản phẩm đóng gói trong túi riêng đảm bảo vô trùng, tiệt trùng, không độc tố, không chất gây sốt. Tiêu chuẩn chất lượng: ISO hoặc cao hơn | 100 cái/hộp | Cái
67 | VT.045 | Bơm tiêm cản quang (kèm dây nối áp lực thấp) | Bơm tiêm cản quang (kèm dây nối áp lực thấp) Ống tiêm nhằm cung cấp thuốc cản quang vào mạch, tương thích với máy bơm tiêm áp suất cao dùng trong CT, DSA và MRI. Áp suất tối đa: DSA: 1200PSI, CT & MRI: 300PSI Đạt tiêu chuẩn: ISO 13485; CE hoặc tương đương | Hộp / Bộ | Bộ
68 | VT.046 | Bơm tiêm nha khoa | Bơm tiêm nha khoa | Gói 1 cái | Cái
69 | VT.047 | Kim chọc dò ổ bụng số 14 | Ống thông được làm bằng vật liệu polymer FEP với thiết kế thành mỏng và đầu nhọn để giúp đầu kim sắc bén và luồn kim được dễ dàng. | Hộp 10 cái | Cái
70 | VT.048 | Kim chọc dò tủy sống G22 x 3 1/2" | Kim chọc dò tủy sống G22 x 3 1/2" | túi 1 cây | Cây
71 | VT.049 | Kim gây tê tủy sống G27 x 3 1/2" | 1. Đầu kim Quincke 3 mặt vát, bén, giảm nguy cơ tụ máu dưới màng cứng 2. Có khoang trống giữa que thông nòng và thành kim giúp phát hiện nhanh dịch não tủy chảy ra 3. Đường kính ngoài của kim ngoài 0.41 mm, thành kim mỏng cho dòng chảy tốt, chiều dài mặt vát từ 1.23-1.68 mm 4. Đường kính ngoài của kim thông nòng 0.22 mm 5. Đốc kim Polypropylene (PP) trong suốt dễ quan sát dịch não tủy, có nhiều rãnh ngang giúp cầm chắc chắn 6. Tiệt trùng | Cái | Cái
72 | VT.050 | Kim luồn an toàn số 18 | Kim luồn tĩnh mạch an toàn có cánh, có cửa chích, có đầu bảo vệ 18G | Hộp/ 50 cái | Cây
73 | VT.051 | Kim luồn an toàn số 20 | Kim luồn tĩnh mạch an toàn có cánh, có cửa chích, có đầu bảo vệ 20G | Cái | Cái
74 | VT.052 | Kim luồn số 18 | Kim luồn số 18. Kim được làm bằng kim loại sắc và mỏng; kim nhựa ôm chặt kim bằng kim loại giúp kim có tính đàn hồi cao, có cánh nhựa, có van đóng/ mở để tiêm thuốc, có ống nhựa bao ngoài bảo vệ và được tiệt trùng. Không gây dị ứng cho bệnh nhân, luồn tĩnh mạch. | túi 1 cây | Cây/Cái
75 | VT.053 | Kim luồn số 20 | Kim luồn số 20. Kim được làm bằng kim loại sắc và mỏng; kim nhựa ôm chặt kim bằng kim loại giúp kim có tính đàn hồi cao, có cánh nhựa, có van đóng/ mở để tiêm thuốc, có ống nhựa bao ngoài bảo vệ và được tiệt trùng.không gây dị ứng cho bệnh nhân, luồn tĩnh mạch người lớn. | túi 1 cái | Cái
76 | VT.054 | Kim luồn số 22 | Kim luồn số 22. Kim được làm bằng kim loại sắc và mỏng; kim nhựa ôm chặt kim bằng kim loại giúp kim có tính đàn hồi cao, có cánh nhựa, có van đóng/ mở để tiêm thuốc, có ống nhựa bao ngoài bảo vệ và được tiệt trùng.không gây dị ứng cho bệnh nhân, luồn tĩnh mạch người lớn. | túi 1 cái | Cái
77 | VT.055 | Kim luồn số 24 | Kim luồn số 24. Kim được làm bằng kim loại sắc và mỏng; kim nhựa ôm chặt kim bằng kim loại giúp kim có tính đàn hồi cao, có cánh nhựa, có van đóng/ mở để tiêm thuốc, có ống nhựa bao ngoài bảo vệ và được tiệt trùng.không gây dị ứng cho bệnh nhân, luồn tĩnh mạch người lớn. | túi 1 cái | Cái
78 | VT.056 | Kim nha số 27 | 1. Kim 3 mặt vát, thành mỏng, bén nhưng vẫn chắc chắn giúp xuyên mượt mà không gây tổn thương. Kim làm bằng thép không gỉ 2. Đường kính ngoài của kim 0.4-0.42 mm. Đường kính trong 0.184 mm. Chiều dài mặt vát 1.8-2.2 mm 3. Lực xuyên da ≤ 55gf 4. Có ký hiệu trên đốc kim giúp định hướng mặt vát 6. Tiệt trùng | Hộp 100 cái | Cái/Cây
79 | VT.057 | Kim tiêm dùng 1 lần G18 | Kim tiêm dùng 1 lần G18 Kim cấu tạo thép không gỉ sáng bóng. Đầu kim vát 3 cạnh, sắc nhọn, không gờ, có nắp chụp bảo vệ. Không bị gãy, không bị cong vênh. Đốc kim được gắn chặt với thân kim không gây rò rỉ, an toàn khi sử dụng. Được tiệt trùng. Sản phẩm đóng gói trong túi riêng đảm bảo vô trùng. | 100 cái/ Hộp | Cái
80 | VT.058 | Lancet | Kim lấy máu dùng cho máy xét nghiệm đường huyết | Hộp/200 cái | Cái
81 | VT.059 | Dây hút dịch phẫu thuật 2m | Dây hút dịch phẫu thuật 2m. Sản phẩm đã được tiệt trùng nên có thể sử dụng ngay sau khi mở bao tiệt trùng Kết nối chặt đầu nối của dây hút dịch với đầu nối của thiết bị, máy hút. | Gói/1 sợi | Sợi
82 | VT.060 | Dây máy thở (dùng một lần) | Dây thở dùng một lần, chất liệu PVC, nhẹ, được thiết kế dùng cho các máy thở hoặc máy gây mê. với thiết kế linh hoạt được dùng như một liên kết giữa hệ thống máy thở và ống Nội khí quản, mặt nạ hỗ trợ việc hô hấp cho bệnh nhân - Cổng lấy khí có nắp đậy cố định. Đầu kết nối tiêu chuẩn cho người lớn, với kích thước đường kính/chiều dài 22mm/15cm, có thể kết nối với mọi máy thở, máy gây mê tại Bệnh viện - Thành trong ống trơn, trở kháng dòng khí thấp . Co nối chữ Y mềm mại, xoay linh hoạt - Chỉ sử dụng cho một bệnh nhân nên tránh lây nhiễm chéo. - HMEF dùng một lần được trang bị màng lọc khuẩn 0.3 micron, hiệu quả lên đến 99.99 % | g/1 bộ | Bộ
83 | VT.061 | Dây máy thở sillicon L | Dây máy thở sillicon L | 01 bộ/gói | Bộ
84 | VT.062 | Dây máy thở sillicon M | Dây máy thở sillicon M | 01 bộ/ gói | Bộ
85 | VT.063 | Dây máy thở sillicon S | Dây máy thở sillicon S | 10 Bộ/ thùng | Bộ
86 | VT.064 | Dây nối bình oxy 2M | Công dụng : dùng để nổi thêm dây tho oxy; Chất liệu: nhựa y tế; Chiều dài : 2 mét. Được tiệt trùng và đóng gói riêng lẻ trong từng túi. Tiêu chuẩn: ISO | Gói 1 cái | Cái
87 | VT.065 | Dây nối bơm tiêm Mini. Vol. Exten. Tubing 75cm | - Dùng trong truyền dịch thuốc từ bơm tiêm điện. Kết nối các loại bơm tiêm có khóa hoặc không khóa, chạc 2/3 ngã, hệ thống tiêm truyền. - Chất liệu PVC (Polyvinylclorua). Không DEHP. Không sinh nhiệt/sốt trong quá trình truyền. - Chiều dài dây : 75cm. Đ.kính trong / Đ.kính ngoài: 1.1-1,5mm/2.6-2,8mm - Tiệt trùng | 1 cái/gói | Cái
88 | VT.066 | Dây oxy 2 nhánh người lớn | Chất liêu PVC y tế pha silicon dẻo, dài 2.000mm, đầu canula mềm không gây khó chịu, kích ứng mũi, đạt tiêu chuẩn y tế. Sản phẩm không thay đổi tính chất vật lý, hóa học khi nhiệt độ môi trường thay đổi. Đạt tiêu chuẩn: ISO hoặc cao hơn. Kích thước dùng cho người lớn | g/1 sợi | Cái
89 | VT.067 | Dây oxy 2 nhánh sơ sinh | Chất liêu PVC y tế pha silicon dẻo, dài 2.000mm, đầu canula mềm không gây khó chịu, kích ứng mũi, đạt tiêu chuẩn y tế. Sản phẩm không thay đổi tính chất vật lý, hóa học khi nhiệt độ môi trường thay đổi. Đạt tiêu chuẩn: ISO hoặc cao hơn. Kích thước dùng cho trẻ sơ sinh | g/1 sợi | Cái
90 | VT.068 | Dây oxy 2 nhánh trẻ em | Chất liêu PVC y tế pha silicon dẻo, dài 2.000mm, đầu canula mềm không gây khó chịu, kích ứng mũi, đạt tiêu chuẩn y tế. Sản phẩm không thay đổi tính chất vật lý, hóa học khi nhiệt độ môi trường thay đổi. Đạt tiêu chuẩn: ISO hoặc cao hơn. Kích thước dùng cho trẻ em | túi 1 cái | Cái
91 | VT.069 | Dây penrose | Chất liệu cao su, tiệt trùng | Gói 1 sợi | Sợi
92 | VT.070 | Dây truyền dịch 20 giọt/ml | Dây truyền dịch 20 giọt/ml Van khoá điều chỉnh, kim; Van thoát khí có thiết kế màng lọc khí vô khuẩn; Buồng nhỏ giọt có màng lọc dịch, thể tích ≥ 8.5ml. Có bầu cao su tiếp thuốc. Dây dẫn cấu tạo từ chất liệu nhựa PVC nguyên sinh, mềm dẻo, dai, độ đàn hồi cao, không gãy gập khi bảo quản và sử dụng; Độ dài dây dẫn ≥ 1500mm. Đạt tiêu chuẩn ISO hoặc cao hơn | 1 Bộ/ Gói | Bộ/Sợi/Cái
93 | VT.071 | Dây truyền dịch 60 giọt/ml | Dây truyền dịch 60 giọt/ml, Dây truyền dịch có kim - Có bầu đếm giọt 2 ngăn cứng - mềm - Màng lọc có chức năng lọc vi khuẩn tại van thông khí - Đầu khóa vặn xoắn - Có chứng nhận ISO hoặc cao hơn | túi 1 bộ | Bộ
94 | VT.072 | Dây truyền máu | - Buồng nhỏ giọt hình trụ vật liệu PVC trong suốt, linh hoạt, tạo điều kiện cho việc tiếp cận trực quan và điều chỉnh nhanh chóng mức chất lỏng. - Mũi nhọn, hình vát cực kỳ chắc chắn để dễ dàng thâm nhập. - Kẹp con lăn vật, điều khiển lưu lượng chính xác - Bộ lọc máu 200 micron - Kim thép không gỉ 18G x 1 1/2'' - Cổng Y tự bịt kín vật liệu ABS trong suốt, tiêm thuốc gián đoạn - Luer lock có màng lọc mồi - Sản phẩm được khử trùng | túi 1 bộ | Bộ
95 | VT.073 | Bao cao su | Bao cao su | 0 | Cái
96 | VT.074 | Bình đựng kim hủy - 6,8 Lít | 6,8 Lít | hộp 1 cái | Cái
97 | VT.075 | Găng tay sản tiệt trùng | Găng tay sản tiệt trùng | Bao/1 đôi | Đôi
98 | VT.076 | Găng tay tiệt trùng số 07 | Chế tạo từ latex cao su tự nhiên. Phủ bột chống dính. Hàm lượng bột ≥ 10mg/dm²). Size số 7. Tiệt trùng. Tiêu chuẩn: ISO hoặc cao hơn | 50 đôi/hộp | Đôi
99 | VT.077 | Găng tay tiệt trùng số 6,5 | Chế tạo từ latex cao su tự nhiên. Phủ bột chống dính. Hàm lượng bột ≥ 10mg/dm²). Size số 6,5. Tiệt trùng. Tiêu chuẩn: ISO hoặc cao hơn | 50 đôi/hộp | Đôi
100 | VT.078 | Găng tay tiệt trùng số 7,5 | Chế tạo từ latex cao su tự nhiên. Phủ bột chống dính. Hàm lượng bột ≥ 10mg/dm²). Size số 7,5. Tiệt trùng. Tiêu chuẩn: ISO hoặc cao hơn | 50 đôi/hộp | Đôi
101 | VT.079 | Găng tay thường số 07 | Găng tay khám số 07, nguyên liệu cao su thiên nhiên, có phủ bột. | hộp 50 đôi | Đôi
102 | VT.080 | Quả bóp huyết áp | Vật tư thay thế của máy đo huyết áp | Cái | Cái
103 | VT.081 | Ruột huyết áp | Vật tư thay thế của máy đo huyết áp | Gói 1 cái | Cái
104 | VT.082 | Catheter tĩnh mạch trung tâm 4cm G18, 32cm G20 | Catheter tĩnh mạch trung tâm 4cm G18, 32cm G20 | g/1 Cái | 0
105 | VT.083 | Catheter tĩnh mạch trung tâm 7cm G16, 45cm G18 | Catheter tĩnh mạch trung tâm 7cm G16, 45cm G18 | g/1 Cái | 0
106 | VT.084 | Catheter 2 nòng lọc máu 6,5F x 100mm | 6,5F x 100mm | Hộp 10 bộ | Bộ
107 | VT.085 | Catheter 2 nòng lọc máu 8F x 100mm | 8F x 100mm | Hộp 10 bộ | Bộ
108 | VT.086 | Ống khí quản đè lưỡi số 01 | Chất liệu: Nhựa Polyethylen y tế không độc hại, trơn láng không gây tổn thương không gây kích ứng da Kích cỡ: Số 1 (70 mmm) Đóng gói: 1 Cái/ gói - Tiệt trùng | 1 cái/gói | Cái
109 | VT.087 | Ống khí quản đè lưỡi số 02 | Chất liệu: Nhựa Polyethylen y tế không độc hại, trơn láng không gây tổn thương không gây kích ứng da Kích cỡ: Số 2 (80mm) Đóng gói: 1 Cái/ gói - Tiệt trùng | 1 cái/gói | Cái
110 | VT.088 | Ống khí quản đè lưỡi số 03 | Chất liệu: Nhựa Polyethylen y tế không độc hại, trơn láng không gây tổn thương không gây kích ứng da Kích cỡ: số 3 (90mm) Đóng gói: 1 Cái/ gói - Tiệt trùng | 1 cái/gói | Cái
111 | VT.089 | Catheter 1 nòng đặt CVP (theo phương pháp Seldynger) dài 42cm, kim 18 - 20 | Catheter 1 nòng đặt CVP (theo phương pháp Seldynger) dài 42cm, kim 18 - 20 | Hộp 10 bộ | Bộ
112 | VT.090 | Catheter 2 nòng 4F | 2 nòng 4F | Hộp 1 bộ | Bộ
113 | VT.091 | Catheter 2 nòng các số | Catheter 2 nòng 4F (22G, 22G), 5F(18G,20G), 7Fr(14G, 18G) chiều dài từ 5cm đến 20cm - Nguyên liệu Polyurethane an toàn tương thích sinh học, không latex, không PHT có cản quang. - Có các vạch chia cm giúp xác định vị trí đặt ống chính xác. Đóng gói nhiều phụ kiện: - 1 kim dẫn đường thẳng (đi kèm 1 co nối Y, 1 bơm tiêm có lỗ: giúp người dùng có thể đặt catheter theo phương pháp thông thường, phương pháp dùng kim V, hoặc phương pháp đặt luồn dây dẫn trong lòng bơm tiêm) - Dây dẫn đầu J mềm linh hoạt kích cỡ 0.018'' - 0.035'', dài 50-60cm - Cây nong 6.5 F- 8.5F dài 7 hoặc 10cm - Kim dẫn đường 20G x 4.5cm hoặc 18G x 7cm - Bơm tiêm, dao mổ, kẹp cố định catheter, khóa kẹp catheter. Tiêu chuẩn ISO, CE | Hộp 10 bộ | Bộ/Cái
114 | VT.092 | Catheter 3 nòng | Catheter 3 nòng các số | Hộp/10 | Bộ
115 | VT.093 | Catheter động mạch | Catheter động mạch các số | Hộp/10 | Bộ
116 | VT.094 | Catheter động mạch đùi có đầu nhận cảm biến áp lực và nhiệt độ( dùng cho trẻ em) | Catheter động mạch đùi có đầu nhận cảm biến áp lực và nhiệt độ( dùng cho trẻ em) | 0 | Bộ
117 | VT.095 | Catheter tĩnh mạch ngoại biên cho trẻ dưới 1 kg Premicath (Premicath MS 1261.20) | Catheter tĩnh mạch ngoại biên cho trẻ dưới 1 kg Premicath (Premicath MS 1261.20) | 10 Bộ/Thùng | Bộ
118 | VT.096 | Catheter tĩnh mạch rốn 3,5F | Catheter tĩnh mạch rốn 3,5F | 15 Cái/ Hộp | Bộ
119 | VT.097 | Catheter tĩnh mạch rốn 5F | Catheter tĩnh mạch rốn 5F | 15 Cái/ Hộp | Bộ/Cái
120 | VT.098 | Ampu người lớn- 1500ml | Bóng bóp, mask gây mê, túi dự trữ khí, có van xả áp, ống cấp oxy. Dung tích bóng bóp: 1.500ml | Hộp/1 bộ | Bộ
121 | VT.099 | Ampu sơ sinh -280ml | 280ml | Hộp/1 bộ | Bộ
122 | VT.100 | Ampu trẻ em- 550ml | 550ml | Hộp/1 bộ | Bộ
123 | VT.101 | Hút đàm kín | Hút đàm kín | 1 cái/gói | Cái
124 | VT.102 | Hút đàm nghiệm pháp NTA | Hút đàm nghiệm pháp NTA | 0 | Cái
125 | VT.103 | Hút đàm số 06 có nắp | Chất liệu từ nhựa PVC; có van kiểm soát | 1 cái/bao | Cái
126 | VT.104 | Hút đàm số 08 có nắp | Chất liệu từ nhựa PVC; có van kiểm soát | 1 cái/bao | Cái
127 | VT.105 | Hút đàm số 10 có nắp | Chất liệu từ nhựa PVC; có van kiểm soát | 1 cái/bao | Cái
128 | VT.106 | Hút đàm số 12 có nắp | Chất liệu từ nhựa PVC; có van kiểm soát | 1 cái/bao | Cái/Chiếc
129 | VT.107 | Hút đàm số 16 có nắp | Chất liệu từ nhựa PVC; có van kiểm soát | 1 cái/bao | Cái/Chiếc
130 | VT.108 | Mask gây mê sơ sinh các số | Mask gây mê sơ sinh các số | Gói 1 cái | Cái
131 | VT.109 | Mask gây mê trẻ em các số | Chất liệu nhựa PVC, không kích ứng; mặt nạ to, lớp đệm trên mặt mềm ôm khít đến tận cằm không để thoát khí ra ngoài, thanh tựa mũi bằng nhôm điều chỉnh ép sát vào mũi bệnh nhân. Tiệt trùng. Kích thước dùng cho trẻ em | Thùng/ 100 cái | Cái
132 | VT.110 | Mask phun khí dung người lớn | Mặt nạ có kẹp mũi, bình chứa thuốc ≥8ml, dây nối oxy ≥2m, PVC y tế | g/1 cái | Cái
133 | VT.111 | Mask phun khí dung trẻ em | Mask phun khí dung trẻ em | g/1 cái | Cái
134 | VT.112 | Mask thở không xâm lấn | Mask thở không xâm lấn | 0 | Bộ
135 | VT.113 | Mask thở oxy người lớn (có túi) | Mặt nạ và dây dẫn được sản xuất từ nhựa PVC. Dây dẫn có chiều dài 2 m, túi oxy bag | g/1 cái | Bộ
136 | VT.114 | Mask thở oxy sơ sinh (có túi) | Mask thở oxy sơ sinh (có túi) | Gói 1 Bộ | Bộ
137 | VT.115 | Mask thở oxy trẻ em (có túi) | Mask thở oxy trẻ em (có túi) | g/1 cái | Bộ
138 | VT.116 | Mở khí quản (canyl nhựa) các số | Bằng PVC không chứa latex, độ cong phù hợp với đường cong khí quản; thân ống có chia vạch có dây cản quang (các số) | Bộ 1 cái | Bộ
139 | VT.117 | Mở khí quản (canyl nhựa) số 08 | Bằng PVC không chứa latex, độ cong phù hợp với đường cong khí quản; thân ống có chia vạch có dây cản quang (Số 08) | 0 | Bộ
140 | VT.118 | Ống hút nước bọt nha khoa | Ống hút nước bọt dủng 1 lần, ống nhựa trong, có dây kim loại được che kín trong thành ống | 100 cái/gói | Cái
141 | VT.119 | Ống thông tiệt trùng số 28 | Ống thông tiệt trùng số 28 | Bao/1 sợi | Sợi/Ống
142 | VT.120 | Ống thông dạ dày dạ dày số 06 (có nắp) | Làm bằng chất liệu nhựa PVC. Sản phẩm được tiệt trùng. Số 6 có nắp | 1 cái/bao | Cái
143 | VT.121 | Ống thông dạ dày số 08 (có nắp) | Làm bằng chất liệu nhựa PVC. Sản phẩm được tiệt trùng. Số 8 có nắp | 1 cái/bao | Cái
144 | VT.122 | Ống thông dạ dày số 10 | Làm bằng chất liệu nhựa PVC. Sản phẩm được tiệt trùng. Số 10 | 1 cái/bao | Cái
145 | VT.123 | Ống thông dạ dày số 12 | Làm bằng chất liệu nhựa PVC. Sản phẩm được tiệt trùng. Số 12 | 1 cái/bao | Cái
146 | VT.124 | Ống thông dạ dày số 14 | Làm bằng chất liệu nhựa PVC. Sản phẩm được tiệt trùng. Số 14 | Hộp/ 60 cái | Cái
147 | VT.125 | Ống thông dạ dày số 16 | Làm bằng chất liệu nhựa PVC. Sản phẩm được tiệt trùng. Số 16 | 1 cái/bao | Cái
148 | VT.126 | Ống thông dạ dày số 18 | Làm bằng chất liệu nhựa PVC. Sản phẩm được tiệt trùng. Số 18 | 1 cái/bao | Cái
149 | VT.127 | Sond dẫn lưu màng phổi | Sond dẫn lưu màng phổi | 1 cái/bao | Sợi/Cái
150 | VT.128 | Thông tiểu foley 2 nhánh số 8 | Ống thông tiểu (foley) 2 nhánh số 8 được cấu tạo bằng cao su mềm, không gây kích ứng | g/1 sợi | Cái
151 | VT.129 | Thông tiểu foley 2 nhánh số 10 | Ống thông tiểu (foley) 2 nhánh số 10 được cấu tạo bằng cao su mềm, không gây kích ứng | g/1 sợi | Cái
152 | VT.130 | Thông tiểu foley 2 nhánh số 12 | Ống thông tiểu (foley) 2 nhánh số 12 được cấu tạo bằng cao su mềm, không gây kích ứng | g/1 sợi | Cái
153 | VT.131 | Thông tiểu foley 2 nhánh số 14 | Ống thông tiểu (foley) 2 nhánh số 14 được cấu tạo bằng cao su mềm, không gây kích ứng | g/1 sợi | Cái
154 | VT.132 | Thông tiểu foley 2 nhánh số 16 | Ống thông tiểu (foley) 2 nhánh số 16 được cấu tạo bằng cao su mềm, không gây kích ứng | g/1 sợi | Cái
155 | VT.133 | Thông tiểu foley 2 nhánh số 20 | Ống thông tiểu (foley) 2 nhánh số 20 được cấu tạo bằng cao su mềm, không gây kích ứng | Hộp/10 cái | Cái
156 | VT.134 | Thông tiểu foley 2 nhánh số 24 | Ống thông tiểu (foley) 2 nhánh số 24 được cấu tạo bằng cao su mềm, không gây kích ứng | g/1 sợi | Cái
157 | VT.135 | Thông tiểu foley 2 nhánh số 28 | Ống thông tiểu (foley) 2 nhánh số 28 được cấu tạo bằng cao su mềm, không gây kích ứng | Hộp/10 cái | Cái
158 | VT.136 | Thông tiểu foley 2 nhánh số 30 | Ống thông tiểu (foley) 2 nhánh số 30 được cấu tạo bằng cao su mềm, không gây kích ứng | Hộp/10 cái | Cái
159 | VT.137 | Ống thông hậu môn sơ sinh(nhỏ, mềm) | Ống thông hậu môn sơ sinh(nhỏ, mềm) (số 20) | Hộp/10 cái | Cái
160 | VT.138 | Ống thông tiểu nelaton 1 nhánh số 14 (đỏ, cứng) | Ống thông tiểu nelaton 1 nhánh số 14 (đỏ, cứng) Ống thông trơn láng, mềm dẻo không gây dị ứng, không gây tổn thương mô. Có 1 nhánh. Đóng gói tiệt trùng từng cái. | 1 cái/bao | Cái/Sợi
161 | VT.139 | Ống thông tiểu nelaton 1 nhánh số 14 (vàng, mềm) | Ống thông tiểu nelaton 1 nhánh số 14 (vàng, mềm) Ống thông trơn láng, mềm dẻo không gây dị ứng, không gây tổn thương mô. Có 1 nhánh. Đóng gói tiệt trùng từng cái. | túi 1 cái | Cái
162 | VT.140 | Ống nội khí quản số 2 có bóng | Làm bằng chất liệu nhựa PVC, có tia cản quang dọc thân ống. Được tiệt trùng. Số 2 có bóng | túi 1 cái | Cái
163 | VT.141 | Ống nội khí quản số 3 có bóng | Làm bằng chất liệu nhựa PVC, có tia cản quang dọc thân ống. Được tiệt trùng. Số 3 có bóng | g/1 cái | Cái
164 | VT.142 | Ống nội khí quản số 3 không bóng | Làm bằng chất liệu nhựa PVC, có tia cản quang dọc thân ống. Được tiệt trùng. Số 3 không bóng | Hộp/10 cái | Cái
165 | VT.143 | Ống nội khí quản số 04 có bóng | Làm bằng chất liệu nhựa PVC, có tia cản quang dọc thân ống. Được tiệt trùng. Số 04 có bóng | g/1 sợi | Cái
166 | VT.144 | Ống nội khí quản số 3 không bóng | Làm bằng chất liệu nhựa PVC, có tia cản quang dọc thân ống. Được tiệt trùng. Số 3 không bóng | Hộp/10 cái | Cái
167 | VT.145 | Ống nội khí quản số 3 không bóng | Làm bằng chất liệu nhựa PVC, có tia cản quang dọc thân ống. Được tiệt trùng. Số 3 không bóng | g/1sợi | Cái
168 | VT.146 | Ống nội khí quản số 5 không bóng | Làm bằng chất liệu nhựa PVC, có tia cản quang dọc thân ống. Được tiệt trùng. Số 5 không bóng | g/1sợi | Cái
169 | VT.147 | Ống nội khí quản số 06 có bóng | Làm bằng chất liệu nhựa PVC, có tia cản quang dọc thân ống. Được tiệt trùng. Số 06 có bóng | g/1 sợi | Cái
170 | VT.148 | Ống nội khí quản số 07 có bóng | Làm bằng chất liệu nhựa PVC, có tia cản quang dọc thân ống. Được tiệt trùng. Số 07 có bóng | g/1 cái | Cái
171 | VT.149 | Ống nội khí quản số 2,5 có bóng | Làm bằng chất liệu nhựa PVC, có tia cản quang dọc thân ống. Được tiệt trùng. Số 2,5 có bóng | Hộp/10 cái | Cái
172 | VT.150 | Ống nội khí quản số 2,5 không bóng | Làm bằng chất liệu nhựa PVC, có tia cản quang dọc thân ống. Được tiệt trùng. Số 2,5 không bóng | Hộp/10 cái | Cái
173 | VT.151 | Ống nội khí quản số 3,5 có bóng | Làm bằng chất liệu nhựa PVC, có tia cản quang dọc thân ống. Được tiệt trùng. Số 3,5 có bóng | g/1 cái | Cái
174 | VT.152 | Ống nội khí quản số 3,5 không bóng | Làm bằng chất liệu nhựa PVC, có tia cản quang dọc thân ống. Được tiệt trùng. Số 3,5 không bóng | Hộp/10 cái | Cái
175 | VT.153 | Ống nội khí quản số 4,5 có bóng | Làm bằng chất liệu nhựa PVC, có tia cản quang dọc thân ống. Được tiệt trùng. Số 4,5 có bóng | g/1 cái | Cái
176 | VT.154 | Ống nội khí quản số 4,5 không bóng | Làm bằng chất liệu nhựa PVC, có tia cản quang dọc thân ống. Được tiệt trùng. Số 4,5 không bóng | Hộp/10 cái | Cái
177 | VT.155 | Ống nội khí quản số 5,5 có bóng | Làm bằng chất liệu nhựa PVC, có tia cản quang dọc thân ống. Được tiệt trùng. Số 5,5 có bóng | g/1 sợi | Cái
178 | VT.156 | Ống nội khí quản số 5,5 không bóng | Làm bằng chất liệu nhựa PVC, có tia cản quang dọc thân ống. Được tiệt trùng. Số 5,5 không bóng | Gói 1 cái | Cái
179 | VT.157 | Ống nội khí quản số 6,5 có bóng | Làm bằng chất liệu nhựa PVC, có tia cản quang dọc thân ống. Được tiệt trùng. Số 6,5 có bóng | g/1cái | Cái
180 | VT.158 | Ống nội khí quản số 7,5 có bóng | Làm bằng chất liệu nhựa PVC, có tia cản quang dọc thân ống. Được tiệt trùng. Số 7,5 có bóng | g/1 sợi | Cái
181 | VT.159 | Ống thông pezzer số 20 | Chất liệu làm từ cao su thiên nhiên, bọc silicone, không gây kích ứng, van nhựa hoặc cao su. Tiệt khuẩn. Size 20 | Hộp 10 cái | Cái
182 | VT.160 | Ống thông pezzer số 22 | Chất liệu làm từ cao su thiên nhiên, bọc silicone, không gây kích ứng, van nhựa hoặc cao su. Tiệt khuẩn. Size 22 | Hộp 10 cái | Cái
183 | VT.161 | Túi áp lực | Bao đo áp lực kết cấu bền, thể tích 500ml, đồng hồ đo áp lực dễ quan sát, thước đo chỉ thị theo màu sắc có thông số từ 0 mmHG,175 mmHG và 300 mmHG. Có móc treo Pole Loop IV tiện lợi cho cả người thấp, móc túi đựng bên chắc. Có van khóa stopcock Tiêu chuẩn CFG được cấp bởi FDA, ISO, CE | Gói/1 | Cái
184 | VT.162 | Túi dẫn lưu đường tiểu 2000ml, có dây treo liền túi | Túi dùng để dẫn lưu đường tiểu 2000ml, có dây treo liền túi | túi 1 sợi | Cái
185 | VT.163 | Túi máu đơn | Túi máu đơn 250ml Chứa dung dịch bảo quản CPDA-1 (CE) | 50 Túi/ thùng | Túi
186 | VT.164 | Túi theo dõi máu băng huyết sau sanh | Túi theo dõi máu băng huyết sau sanh | g/1 cái | Túi
187 | VT.165 | Thông hậu môn số 20 | Làm từ PVC mềm không độc hại, không gây kích ứng (số 20). | 1 cái/bao | Cái
188 | VT.166 | Ballon 200ml | Ballon 200ml | Hộp/1 bộ | Cái
189 | VT.167 | Ballon 500ml | Ballon 500ml | Hộp/1 bộ | Cái
190 | VT.168 | Ballon các số (1 lít, 2 lít) | Ballon các số (1 lít, 2 lít) | Hộp/1 bộ | Cái
191 | VT.169 | Đầu col trắng | Đầu col trắng | Gói 1000 cái | Cái
192 | VT.170 | Đầu col vàng có khía | Đầu col vàng có khía | Gói 500 cái | Cái
193 | VT.171 | Đầu col vàng không khía | Đầu col vàng không khía | Bọc/1000 cái | Cái
194 | VT.172 | Đầu col xanh | Đầu col xanh | bịch 1000 cái | Cái
195 | VT.173 | Hematorit | Hematorit | Hộp/100 tube | Tube/Ống
196 | VT.174 | Lọ có nấp đậy đựng mẫu tinh trùng | Lọ có nấp đậy đựng mẫu tinh trùng | 250 lọ/thùng | Lọ
197 | VT.175 | Lọ nước tiểu vô trùng có nắp | Lọ nước tiểu vô trùng có nắp | 100 cái/bịch | Cái
198 | VT.176 | Ống nghiệm CHIMIGLY | Ống nghiệm CHIMIGLY | 100 cái/vĩ | Cái
199 | VT.177 | Ống nghiệm EDTA | EDTA 2ml nắp cao su bọc nhựa | 100 cái/ vĩ | Ống
200 | VT.178 | Ống nghiệm EDTA | EDTA, 0.5ml, nắp cao su bọc nhựa | 100 Ống/ vĩ | Ống
201 | VT.179 | Ống nghiệm HEPARIN | Ống nghiệm HEPARIN | 100 cái/vĩ | Cái/ống
202 | VT.180 | Ống nghiệm Natri Citrate | Ống nghiệm Natri Citrate, 2ml, nắp cao su bọc nhựa | 100 Ống/ vĩ | Ống
203 | VT.181 | Ống nghiệm nhỏ PS không nắp 5ml | Kích thước 12x75. Nhựa PS trắng trong không nắp, không nhãn (ISO, GDP) | Bọc/500 ống | Ống
204 | VT.182 | Ống nghiệm Serum | Ống nghiệm, dùng cho xét nghiệm sinh hoá, miễn dịch. Làm gia tăng sự đông máu do đó tách huyết thanh (serum) rất nhanh chóng trong vài phút | 100 cái/ vĩ | Ống
205 | VT.183 | Ống nhựa chứa kháng đông EDTA | Chất liệu: nhựa, chứa kháng đông EDTA | 100 cái/ vĩ | Ống
206 | VT.184 | Ống nhựa chứa kháng đông Natri Citrate 2ml | Ống nhựa chứa kháng đông Natri Citrate 2ml | bịch 500 ống | Ống
207 | VT.185 | Tube 11ml đáy nhọn (lọc rửa tinh trùng) | Tube 11ml đáy nhọn (lọc rửa tinh trùng) | 5 cái/gói | Cái
208 | VT.186 | Tube đựng nước tiểu sử dụng trong hệ thống chuyển mẫu có nắp có nhãn | Tube đựng nước tiểu sử dụng trong hệ thống chuyển mẫu có nắp có nhãn 7ml | 500 ống/bịch | Tube
209 | VT.187 | Tube nhựa đục autoclave không nắp | Tube nhựa đục autoclave 5ml không nắp | bịch 500 cái | Tube
210 | VT.188 | Tube thuỷ tinh autoclave có nắp | Tube thuỷ tinh autoclave có nắp 10ml | 0 | Tube
211 | VT.189 | Tube thuỷ tinh không nắp | Tube thuỷ tinh không nắp 75mm x 12mm | 0 | Tube
212 | VT.190 | Bàn chải y tế | Bàn chải bằng nhựa PVC, dùng để rửa tay trong phẫu thuật | Hộp 1 Cái | Cái
213 | VT.191 | Banh mũi (lớn, nhỏ) | Banh mũi (lớn, nhỏ) | Hộp/1 bộ | Cái
214 | VT.192 | Bao camera nội soi | Bao camera nội soi, Chất liệu: nhựa PE, màu trắng Đóng gói tiệt khuẩn | 1 cái/gói | Cái
215 | VT.193 | Bao đựng mô bệnh phẩm | Bao đựng mô bệnh phẩm | 0 | Cái
216 | VT.194 | Bao huyết áp trẻ em | Bao huyết áp trẻ em | g/1 bộ | Cái
217 | VT.195 | Bao tóc | Mềm mại, chắc chắn, không dễ rách khi sử dụng. Không gây kích ứng. Thun mềm 2 sợi chắc chắn, ôm khít vòng đầu.Tiệt trùng, đóng gói riêng từng cái | 100 cái/gói | Cái
218 | VT.196 | Băng bột bó gãy xương 10cm x 2,7m | Băng bột bó gãy xương 10cm x 2,7m Nguyên liệu thạch cao nguyên chất > 95 %, thời gian bột đóng rắn < 10 giây, thời gian khô < 400 phút | g/1 cuộn | Cuộn
219 | VT.197 | Băng bột bó gãy xương 15cm x 2,7m | Băng bột bó gãy xương 15cm x 2,7m Nguyên liệu thạch cao nguyên chất > 95 %, thời gian bột đóng rắn < 10 giây, thời gian khô < 400 phút | g/1 cuộn | Cuộn
220 | VT.198 | Băng bột bó gãy xương 10cm x 2,7m | Băng bột bó gãy xương 10cm x 2,7m nguyên liệu thạch cao nguyên chất > 95 %, thời gian bột đóng rắn < 10 giây, thời gian khô < 400 phút | g/1 cuộn | Cuộn
221 | VT.199 | Băng bột bó gãy xương 7,5cm x 2,7m | nguyên liệu thạch cao nguyên chất > 95 %, thời gian bột đóng rắn < 10 giây, thời gian khô < 400 phút | g/1 cuộn | Cuộn
222 | VT.200 | Bình kềm Inox 16X5 | Bình kềm Inox 16X5 | Gói/ Cái | Cái
223 | VT.201 | Bình làm ẩm oxy | Bình làm ẩm oxy | 0 | Cái
224 | VT.202 | Bình thông phổi Siphonage đôi | Bình thông phổi Siphonage đôi | Hộp 1 cái | Cái
225 | VT.203 | Bình thông phổi Siphonage đơn | Bình thông phổi Siphonage đơn | Gói 1 cái | Cái
226 | VT.204 | Bo chuông điện cực ECG+kẹp chi | Bo chuông điện cực ECG+kẹp chi | Gói/Bộ | Bộ
227 | VT.205 | Sáp cầm máu xương | Sáp xương cầm máu 2,5gr | hộp 12 tép | Tép
228 | VT.206 | Bóng bóp giúp thở có peep MR-100, người lớn bằng silicone cao cấp | Bóng bóp giúp thở có peep MR-100, người lớn bằng silicone cao cấp | Hộp 1 bộ | Bộ
229 | VT.207 | Bóng bóp giúp thở có peep MR-100, sơ sinh bằng silicone cao cấp | Bóng bóp giúp thở có peep MR-100, sơ sinh bằng silicone cao cấp | Hộp 1 bộ | Bộ
230 | VT.208 | Bóng bóp giúp thở có peep MR-100, trẻ em bằng silicone cao cấp | Bóng bóp giúp thở có peep MR-100, trẻ em bằng silicone cao cấp | Hộp 1 bộ | Bộ
231 | VT.209 | Bóng đèn cực tím 6 tấc | Bóng đèn cực tím 6 tấc | Hộp 1 cái | Cái
232 | VT.210 | Bóng đèn Halogen Display/ Optic Lamp OSRAM 250W-24V (HLX-64655) | Bóng đèn Halogen Display/ Optic Lamp OSRAM 250W-24V (HLX-64655) | Hộp 1 cái | Cái
233 | VT.211 | Bóng đèn NKQ | Bóng đèn NKQ | Hộp 1 cái | Cái
234 | VT.212 | Bóng đèn NKQ sơ sinh | Bóng đèn NKQ sơ sinh | Hộp 1 cái | Cái
235 | VT.213 | Bộ cảm biến đo huyết áp động mạch và bộ phận cảm biến nhiệt | Được dùng để theo dõi huyết động học ít xâm lấn - Thiết bị gồm một đầu cảm biến nhiệt tại đầu catheter dùng trong phương pháp pha loãng nhiệt qua phổi - Có nòng thứ hai để đo huyết áp động mạch - Chất liệu được làm bằng Polyurethane - Đường kính vòng ngoài: 5F - Chiều dài sử dụng: 200mm - Đặc tính và chiều dài của dây dẫn: Đường kính 0,53 mm/ chiều dài 600mm - Đường kính và chiều dài của cannul: + Đường kính 18G/ chiều dài 80 mm + Đường kính 20G/ chiều dài 55 mm - Que nong mạch: Đường kính ngoài 1,8 mm" | Hộp 1 cái | Bộ
236 | VT.214 | Bộ CPAP thở đường mũi | Bộ CPAP thở đường mũi | Hộp 1 cái | Bộ
237 | VT.215 | Bộ hút karman 01 val | Bộ hút karman 01 val | Hộp 1 cái | Bộ/Cái
238 | VT.216 | Bộ hút karman 02 vale | Bộ hút karman 02 vale | Hộp 1 cái | Bộ
239 | VT.217 | Bộ Jackson Rees Người lớn | Bộ Jackson Rees Người lớn | Thùng 20 bộ | Bộ/Cái
240 | VT.218 | Bộ quả lọc máu liên tục kèm dây máu cho người lớn M 100 Flex | Bộ quả lọc máu liên tục kèm dây máu cho người lớn M 100 Flex | 0 | Bộ
241 | VT.219 | Bộ quả lọc máu liên tục kèm dây máu cho trẻ lớn M 60Flex | Bộ quả lọc máu liên tục kèm dây máu cho trẻ lớn M 60Flex | 4 Bộ/Thùng | Bộ
242 | VT.220 | Bộ quả lọc tách huyết tương kèm dây máu TPE Flex 1000 | Bộ quả lọc tách huyết tương kèm dây máu TPE Flex 1000 | 4 Bộ/Thùng | Bộ
243 | VT.221 | Bộ quả lọc tách huyết tương kèm dây máu TPE Flex 2000 | Bộ quả lọc tách huyết tương kèm dây máu TPE Flex 2000 | 0 | Bộ
244 | VT.222 | Bồn hạt đậu 800ml | 800ml | 0 | Cái
245 | VT.223 | Bồn hạt đậu inox nhỏ | Bồn hạt đậu inox nhỏ | Gói/ Cái | Cái
246 | VT.224 | Bột bó sợi thủy tinh 3 Inch | Bột bó sợi thủy tinh 3 Inch | Gói/1 cuộn | Cuộn
247 | VT.225 | Bột bó sợi thủy tinh 4 Inch | Bột bó sợi thủy tinh 4 Inch | Gói/1 cuộn | Cuộn
248 | VT.226 | Bột bó sợi thủy tinh 5 Inch | Bột bó sợi thủy tinh 5 Inch | Gói/1 cuộn | Cuộn
249 | VT.227 | Canulla các size | Canulla các size | 0 | Cái
250 | VT.228 | Cassette nhựa chuyển/đúc bệnh phẩm có nắp | Cassette nhựa chuyển/đúc bệnh phẩm có nắp | 500 cái/hộp | Cái
251 | VT.229 | Cassettes xử lý mẫu bệnh phẩm | Cassettes xử lý mẫu bệnh phẩm | 1500 cái/Thùng | Cái
252 | VT.230 | Cây bơm tinh trùng (lọc rửa tinh trùng) | Cây bơm tinh trùng (lọc rửa tinh trùng) | 25 cái/Hộp | Cái
253 | VT.231 | Cây đè lưỡi gỗ không tiệt trùng | Được làm từ gỗ với bề mặt phẳng mịn. Không mùi, không vị. An toàn cho người sử dụng. Không tiệt trùng. | 100 cây/hộp | Cây
254 | VT.232 | Cây nòng đặt nội khí quản người lớn | Cây nòng đặt nội khí quản người lớn | 0 | Cây
255 | VT.233 | Cây nòng đặt nội khí quản nhi | Cây nòng đặt nội khí quản nhi | 0 | Cây
256 | VT.234 | Cây nòng đặt nội khí quản trẻ em | Cây nòng đặt nội khí quản trẻ em | 0 | Cây
257 | VT.235 | Cone gutta | Cone gutta - Hộp/06 Ống | Hộp 6 ống | Hộp
258 | VT.236 | Chạc 3 chia có dây 50cm | Chạc 3 chia có dây 50cm | Hộp/ 50 cái | Cái
259 | VT.237 | Chạc 3 chia không dây | Được làm từ PVC không độc, không gây tổn thương cho bệnh nhân. | g/1 cái | Cái
260 | VT.238 | Chén Inox | Kích thước phi 8,5 | Gói 1 cái | Cái
261 | VT.239 | Chỉ tan chậm tự nhiên số 1, kim tròn | Chỉ tan chậm tự nhiên (Chromic Catgut) số 1, dài 75 cm, kim tròn 1/2c, dài 40 mm | 0 | tép
262 | VT.240 | Chỉ tan chậm tự nhiên số 2, kim tròn | Chỉ tan chậm tự nhiên (Chromic Catgut) số 2/0, dài 75 cm, kim tròn 1/2c, dài 26 mm | 0 | Tép
263 | VT.241 | Chỉ khâu eo tử cung | Chỉ có thành phần Polyeste, chỉ có 2 đầu kim (1 nhọn và tù). Được tiệt khuẩn tia gamma. Thông số kỹ thuật 0,5cm, 50cm, 2XHRN45 | 0 | Tép
264 | VT.242 | Chỉ không tan đơn sợi số 0, kim tròn | Chỉ không tan đơn sợi Polypropylen 0, dài 75cm, 1 kim tròn 30mm | hộp 12 tép | Tép
265 | VT.243 | Chỉ không tan đơn sợi số 2/0, kim tam giác | Chỉ không tan đơn sợi Polyamide 2/0, dài75cm, kim tam giác 26mm có phủ Silicon cong 3/8 vòng tròn | Hộp/36 tép | Tép
266 | VT.244 | Chỉ không tan đơn sợi số 3/0, có kim tam giác | Chỉ không tan đơn sợi Polyamide 3/0, dài75cm, kim tam giác 26mm có phủ Silicon cong 3/8 vòng tròn | Hộp/36 tép | Tép
267 | VT.245 | Chỉ không tan đơn sợi số 4/0, kim tam giác | Chỉ không tan đơn sợi Polyamide 4/0, dài75cm, kim tam giác 19 mm có phủ Silicon cong 3/8 vòng tròn | Hộp/36 tép | Tép
268 | VT.246 | Chỉ không tan đơn sợi số 5/0, kim tam giác | Chỉ không tan đơn sợi Polyamide 5/0, dài 75cm, kim tam giác 16mm có phủ Silicon cong 3/8 vòng tròn | hộp 12 tép | Tép
269 | VT.247 | Chỉ không tan đơn sợi số 2/0, kim tròn | Chỉ không tan đơn sợi phức hợp Polypropylene + Polyethylene 2/0 dài 75cm, kim tròn 26mm | hộp 12 tép | Tép
270 | VT.248 | Chỉ không tan đơn sợi số 3/0, kim tròn | Chỉ không tan đơn sợi phức hợp Polypropylene + Polyethylene 3/0 dài 75cm, 2 kim tròn 26mm, lực kéo căng nút thắt > 17N | hộp 12 tép | Tép
271 | VT.249 | Chỉ không tan đơn sợi số 4/0, kim tròn | Chỉ không tan đơn sợi phức hợp Polypropylene + Polyethylene 4/0 dài 90cm, 2 kim tròn 22mm | hộp 12 tép | Tép
272 | VT.250 | Chỉ không tan đơn sợi số 5/0, kim tròn | Chỉ không tan đơn sợi phức hợp Polypropylene + Polyethylene 5/0 dài 75cm, 2 kim tròn 13mm | Hộp/ 36 tép | Tép
273 | VT.251 | Chỉ không tan đơn sợi số 6/0, kim tròn | Chỉ không tan đơn sợi phức hợp Polypropylene + Polyethylene 6/0 dài 75cm, 2 kim tròn 10mm | hộp 12 tép | Tép
274 | VT.252 | Chỉ không tan đơn sợi số 7/0, kim tròn | Chỉ không tan đơn sợi phức hợp Polypropylene + Polyethylene 7/0 dài 75cm, 2 kim tròn 10 mm | Hộp/ 12 tép | Tép
275 | VT.253 | Chỉ không tan (Nylon) số 7/0 | Chỉ Nylon đơn sợi, đường kính 7/0, dài 75cm, 1 kim, 3/8C, dài 13mm, đầu tam giác | Hộp | Tép/Sợi
276 | VT.254 | Chỉ tan chậm đơn sợi số 1, kim tròn | Chỉ tan chậm đơn sợi Poly 4 hydroxybutyrate số 1, dài 90cm, kim tròn 40 mm có phủ Silicon, cong 1/2 vòng tròn | Hộp/24 tép | Tép
277 | VT.255 | Chỉ tan nhanh tổng hợp đa sợi số 2/0, kim tròn | Chỉ tan nhanh tổng hợp đa sợi Polyglactin 910 số 2/0, dài 90cm, kim tròn 37 mm phủ silicon, áo bao polyglactin 370 + Calcium stearate. | Hộp/ 36 tép | Tép
278 | VT.256 | Chỉ tan nhanh tổng hợp đa sợi số 4/0, kim tam giác | Chỉ tan nhanh tổng hợp đa sợi Polyglactin 910 số 4/0 dài 70 cm, kim tam giác DS19 phủ silicon, áo bao polyglactin 370 + Calcium stearate. | Hộp/ 36 tép | Tép
279 | VT.257 | Chỉ tan tổng hợp đa sợi số 0, kim tròn, cong | Chỉ tan tổng hợp đa sợi Polyglycolic acid số 0, dài 90cm, kim tròn 40 mm có phủ Silicon , cong 1/2 vòng tròn | Hộp/36 tép | Tép
280 | VT.258 | Chỉ tan tổng hợp đa sợi số 2/0, dài 70cm kim tròn 26 mm có phủ Silicon , cong 1/2 vòng tròn . | Chỉ tan tổng hợp đa sợi Polyglactin 910 số 2/0, dài 70cm kim tròn 26 mm có phủ Silicon , cong 1/2 vòng tròn . | Hộp/36 tép | Tép
281 | VT.259 | Chỉ tan tổng hợp đa sợi số 0, kim tròn | Chỉ tan tổng hợp đa sợi Polyglactin 910 số 0, dài 90cm, kim tròn 40 mm có phủ Silicon , cong 1/2 vòng tròn | Hộp/36 tép | Tép
282 | VT.260 | Chỉ tan tổng hợp đa sợi số 0, kim tròn thân dày | Chỉ tan tổng hợp đa sợi Polyglactin 910 số 0, dài 90cm, kim tròn thân dày phủ silicon 1/2C dài 40mm, áo bao poly(glycolide-co-l-lactid 35/65) + CaS | Hộp/36 tép | Tép
283 | VT.261 | Chỉ tan tổng hợp đa sợi số 1, kim tròn đầu tù | Chỉ tan tổng hợp đa sợi Polyglactin 910 số 1, dài 100 cm, kim tròn đầu tù 63 mm có phủ Silicon, cong 3/8 vòng tròn ( Chỉ khâu gan ) | hộp/12 tép | Tép
284 | VT.262 | Chỉ tan tổng hợp đa sợi số 1, kim tròn | Chỉ tan tổng hợp đa sợi Polyglactin 910 số 1, dài 90cm, kim tròn 40mm có phủ Silicon, cong 1/2 vòng tròn | Hộp/ 12 tép | Tép
285 | VT.263 | Chỉ tan tổng hợp đa sợi số 1, dài 90cm, kim tròn thân dày | Chỉ tan tổng hợp đa sợi Polyglactin 910 số 1, dài 90cm, kim tròn thân dày phủ silicon 1/2C dài 30mm, áo bao poly(glycolide-co-l-lactid 35/65) + CaSt, | Hộp/36 tép | Tép
286 | VT.264 | Chỉ tan tổng hợp đa sợi số 0, dài 90cm, kim tròn thân dày | Chỉ tan tổng hợp đa sợi Polyglactin 910 số 0, dài 90cm, kim tròn thân dày phủ silicon 1/2C dài 40mm, áo bao poly(glycolide-co-l-lactid 35/65) + CaSt | Hộp/36 tép | Tép
287 | VT.265 | Chỉ tan tổng hợp đa sợi số 3/0, kim tròn, cong | Chỉ tan tổng hợp đa sợi Polyglactin 910 số 3/0, dài 70 cm, kim tròn 26 mm có phủ Silicon , cong 1/2 vòng tròn | Hộp/36 tép | Tép
288 | VT.266 | Chỉ tan tổng hợp đa sợi số 3/0, kim tròn, áo bao poly | Chỉ tan tổng hợp đa sợi Polyglactin 910 số 3/0, dài 70cm, kim HR26 phủ silicon 1/2C, áo bao poly(glycolide-co-l-lactid 35/65) + CaSt, | Hộp/36 tép | Tép
289 | VT.267 | Chỉ tan tổng hợp đa sợi số 4/0, kim tròn, áo bao poly | Chỉ tan tổng hợp đa sợi Polyglactin 910 số 4/0, dài 70cm, kim HR22 phủ silicon 1/2C. áo bao poly(glycolide-co-l-lactid 35/65) + CaSt | Hộp/36 tép | Tép
290 | VT.268 | Chỉ tan tổng hợp đa sợi số 4/0, kim tròn | 0 | hộp 12 tép | Tép
291 | VT.269 | Chỉ tan tổng hợp đa sợi số 0, kim tròn, cong | Chỉ tan tổng hợp đa sợi Polyglactin 910, có chất kháng khuẩn Irgacare MP (triclosan), số 0, dài 90cm, kim đầu tròn 40mm, cong 1/2 vòng. | hộp 12 tép | Tép
292 | VT.270 | Chỉ tan tổng hợp đa sợi số 1, kim đầu tròn | Chỉ tan tổng hợp đa sợi Polyglactin 910, có chất kháng khuẩn Irgacare MP (triclosan), số 1, dài 90cm, kim đầu tròn 40mm, 1/2 vòng. | hộp/12 tép | Tép
293 | VT.271 | Chỉ tan tổng hợp đa sợi số 0, kim tròn | Chỉ tan tổng hợp đa sợi polyglycoid acid số 0, dài 90cm, kim tròn 1/2C, 40mm | Hộp 12 tép | Tép
294 | VT.272 | Chỉ tan tổng hợp đa sợi số 1/0, kim tròn, cong | Chỉ tan tổng hợp đa sợi polyglycoid acid số 1, dài 90cm, kim tròn 40mm có phủ Silicon, cong 1/2 vòng tròn | Hộp/12 tép | Tép
295 | VT.273 | Chỉ tan tổng hợp đa sợi số 2/0, kim tròn, cong | Chỉ tan tổng hợp đa sợi Polyglycolic acid số 2/0, dài 70 , kim tròn 26 mm có phủ Silicon , cong 1/2 vòng tròn . | Hộp/36 tép | Tép
296 | VT.274 | Chỉ tan tổng hợp đa sợi số 3/0, kim tròn, cong | Chỉ tan tổng hợp đa sợi Polyglycolic acid số 3/0, dài 70, kim tròn 26 mm có phủ Silicon , cong 1/2 vòng tròn | Hộp/36 tép | Tép
297 | VT.275 | Chỉ tan tổng hợp đa sợi số 4/0, kim tròn, cong | Chỉ tan tổng hợp đa sợi Polyglycolic acid số 4/0, dài 70 cm, kim tròn 18 mm có phủ Silicon , cong 1/2 vòng tròn | Hộp/36 tép | Tép
298 | VT.276 | Chỉ tan tổng hợp đa sợi số 4/0, kim tròn, cong | Chỉ tan tổng hợp đơn sợi Polydioxanone số 4/0, dài 70cm, kim tròn 22 có phủ silicone | Hộp/12 tép | Tép
299 | VT.277 | Chỉ tan tự nhiên số 1/0, kim tròn | Chỉ tan tự nhiên catgut chromic 1/0 dài 75cm, kim tròn 30 mm, cong 1/2 vòng tròn | hộp 12 tép | Tép
300 | VT.278 | Chỉ tan tự nhiên số 2/0, kim tròn | Chỉ tan tự nhiên catgut chromic 2/0, dài 75 cm, kim tròn 26mm, cong 1/2 vòng tròn | 30 tép/hộp | Tép
301 | VT.279 | Chỉ tan tự nhiên số 3/0, kim tròn | Chỉ tan tự nhiên catgut chromic 3/0, dài 75cm, kim tròn 26 mm, cong 1/2 vòng tròn | Bao/ 1 tép | Tép
302 | VT.280 | Chỉ tan tự nhiên 2/0, không kim | Chỉ tan tự nhiên catgut plain 2/0, dài 75cm, không kim | 30 tép/hộp | Tép
303 | VT.281 | Chỉ tan tự nhiên 2/0, kim tròn | Chỉ tan tự nhiên catgut plain 2/0, dài 75 cm, kim tròn 36mm có phủ silicon, cong 1/2 vòng tròn | 36 tép/Hộp | Tép
304 | VT.282 | Chỉ tơ số 1, không kim | Chỉ tơ số 1, dài 75 cm, không kim | 0 | Lọ
305 | VT.283 | Chỉ tơ số 0, không kim | Chỉ tơ số 0, dài 75 cm, không kim | Hộp/30 tép | Tép
306 | VT.284 | Chỉ tơ số 2/0, không kim | Chỉ tơ số 2/0, dài 75 cm, không kim | Bao/1 tép | Tép
307 | VT.285 | Chỉ tơ số 3/0, không kim | Chỉ tơ số 3/0, dài 75 cm, không kim | Hộp/30 tép | Tép
308 | VT.286 | Chỉ thép khâu xương bánh chè trẻ em | Chỉ thép khâu xương bằng thép không gỉ chất lượng cao, metric 9, USP 7, HS 120, 60 cm | 0 | Cuộn
309 | VT.287 | Chổi đánh bóng nha chu | Công dụng đánh bóng, làm sạch bề mặt răng trong điều trị nha khoa | 0 | Cái
310 | VT.288 | Dao đốt điện | Tay dao đốt điện, đóng gói tiệt trùng, đạt tiêu chuẩn ISO. | Gói 1 cái | Cái
311 | VT.289 | Dây cưa xương | Dùng để cưa xương | 0 | Sợi
312 | VT.290 | Dây đo huyết áp động mạch xâm lấn | Loại đầu gắn tròn có 4 chấu phù hợp với cáp máy hiện có , cấu tạo gồm : Bộ dây truyền dịch, Phần chính (bộ khuếch đại), Bộ điều chỉnh dòng chảy, Khóa ba ngã, Dây nối áp lực cao 150cm, Dây nối áp lực cao mở rộng 30cm | Hộp 5 bộ | Bộ
313 | VT.291 | Dây đốt điện | Dây đốt điện, đóng gói tiệt trùng, đạt tiêu chuẩn ISO. | Gói 1 cái | Sợi
314 | VT.292 | Dây garo | Được làm bằng thun, chất liệu cao su co giãn tốt, có băng gai dính 2 đầu, miếng băng gai bền chắc, dễ thao tác. Sản phẩm có thể sử dụng lại nhiều lần.Sản phẩm có độ co giãn tốt, an toàn trong quá trình sử dụng. | 10 sợi/gói | Sợi
315 | VT.293 | Dây máy gây mê | Loại 2 đoạn , dây co rút kiểu lò xo dài 160cm; 1kết nối kiểu khửu tay có cổng và nắp đậy, tiêu chuẩn ISO 13485, CE 0123 | Gói / Sợi | Sợi
316 | VT.294 | Đai cenlulo (Băng trám kẻ trám răng) | Đai cenlulo (Băng trám kẻ trám răng) | Hộp 100 cái | Hộp
317 | VT.295 | Đai xương đòn các số | Từ số 1 đến số 7 | 0 | cái
318 | VT.296 | Đầu lọc vi sinh | Đầu lọc vi sinh | Gói/20 | Cái
319 | VT.297 | Đầu tip lọc | Đầu tip lọc 200 ul, tiệt trùng dùng để lọc rửa tinh trùng | 96 tip/hộp | Tip
320 | VT.298 | Đĩa petri | 90mm | bịch 20 cái | Cái
321 | VT.299 | Điện cực tim | Cảm biến bằng Ag/AgCl, dẫn truyền bằng Solid Gel. Tiêu chuẩn ISO hoặc cao hơn. | hộp 50 miếng | Miếng
322 | VT.300 | Đinh Kirschner các cỡ | Đường kính 0.8, 1.0, 1.2, 1.5, 1.6, 1.8, 2.0, 2.2, 2.4, 2.5 | Gói/ 1 | Cái
323 | VT.301 | Đinh kuntscher | 6mm (Không chốt) | bọc/1 cây | Cây
324 | VT.302 | Đinh kuntscher | 7mm(Không chốt) | bọc/1 cây | Cây
325 | VT.303 | Đinh kuntscher | 8mm (Không chốt) | bọc/1 cây | Cây
326 | VT.304 | Đinh kuntscher | 9mm (Không chốt) | bọc/1 cây | Cây
327 | VT.305 | Đinh Rush | Đinh Rush 1.6mm | bọc/1 cây | cây
328 | VT.306 | Đinh Rush | Đinh Rush 1.8mm | bọc/1 cây | cây
329 | VT.307 | Đinh Rush | Đinh Rush 2,4mm | bọc/1 cây | Cây
330 | VT.308 | Đinh Rush | Đinh Rush 2mm | bọc/1 cây | cây
331 | VT.309 | Đinh Rush | Đinh Rush 3,2mm | bọc/1 cây | Cây
332 | VT.310 | Đinh Rush | Đinh Rush 3.5mm | bọc/1 cây | cây
333 | VT.311 | Đinh Rush | Đinh Rush 3mm | 0 | Cây
334 | VT.312 | Đồng hồ đo áp lực bóng chèn nội khí quản | Đồng hồ đo áp lực bóng chèn NKQ | Gói 1 cái | Cái
335 | VT.313 | Đồng hồ oxy | Đồng hồ oxy, có van giảm áp suất an toàn bên ngoài, van điều khiển cửa ra bằng thép không gỉ giúp điều chỉnh lưu lượng chính xác và lâu bền. Dùng để đo nồng độ oxy | Hộp/1 cái | Cái
336 | VT.314 | Giấy điện tim 3 cần | Giấy điện tim 3 cần 63 x 100 | gói 1 xấp | Xấp
337 | VT.315 | Giấy điện tim | Sử dụng trên các máy đo điện tim, máy đo điện tim gắng sức, dùng để in kết quả sau đo. Kích thước 50 x 30 (hoặc tương đương) | gói 1 cuộn | Cuộn
338 | VT.316 | Giấy điện tim | Sử dụng trên các máy đo điện tim, máy đo điện tim gắng sức, dùng để in kết quả sau đo. Kích thước 63 x 30 (hoặc tương đương) | 10 cuộn/hộp | Cuộn
339 | VT.317 | Giấy monitor sản khoa | Giấy in máy Monitor tim thai BT-350 Bionis 152x90-150 | Bao/1 xấp | Xấp
340 | VT.318 | Giấy monitor | Giấy monitor 151x100-150p | gói 1 xấp | Xấp
341 | VT.319 | Giấy monitoring | Giấy monitoring (cho máy comen star 5000c) 112x90-150p | 0 | Xấp
342 | VT.320 | Giấy monitoring | Giấy Monitoring dùng cho máy TOITU MT610 | Bao/1 xấp | Xấp
343 | VT.321 | Giấy siêu âm | Giấy siêu âm | Bao/1 cuộn | Cái
344 | VT.322 | Hộp đựng gòn | Kích thước 7,5cm | Gói/ Cái | Cái
345 | VT.323 | Hộp đựng mẫu sinh thiết | Kích thước (3x2)cm | 0 | Cái
346 | VT.324 | Nắp đậy kim luồn | Nắp đậy kim luồn | Gói 1 cái | Cái
347 | VT.325 | Kẹp rốn | • Chất liệu: ABS, PE, PP. • Tiệt trùng, không chứa DEHP | hộp 100 cái | Cái
348 | VT.326 | Kềm kẹp kim | Kích thước 20cm | 0 | cây
349 | VT.327 | Kim khâu | Kim phẫu thuật cong bằng thép không gỉ, sắt, kích thước 7 x 17 (kim tròn) | Gói 10 cây | Gói
350 | VT.328 | Kim khâu | Kim phẫu thuật cong bằng thép không gỉ, sắt, kích thước 9 x 24 (kim tròn) | Gói 10 cây | Gói
351 | VT.329 | Khay đựng tiêu bản | Khay đựng tiêu bản loại 20 lam kính | 1 cái/hộp | cái
352 | VT.330 | Khay hạt đậu | Khay hạt đậu 250ml | 0 | Cái
353 | VT.331 | Khay inox | Khay inox (10 x 20)cm | Gói/ Cái | Cái
354 | VT.332 | Khay inox | Khay inox (16 x 22)cm | Gói/Cai | Cái
355 | VT.333 | Khay inox | Khay inox (22 x 30) cm | Gói/ Cái | Cái
356 | VT.334 | Khay inox | Khay Inox (30 x 40) cm | Gói/ Cái | Cái
357 | VT.335 | Khăn nylon | Khăn nylon 0,75 m x 2,5m | 250mét/cuộn | Mét
358 | VT.336 | Khăn ướt khử khuẩn bề mặt | Khăn ướt khử khuẩn bề mặt (20 x 20cm) | Gói 100 tờ (20 x 20cm) | gói
359 | VT.337 | Khuôn inox đúc cassette | Khuôn inox đúc cassette | 10 cái/gói | Cái
360 | VT.338 | Lam kính mài | Lam kính mài | 72 lam/Hộp | Hộp
361 | VT.339 | Lam kính thường | Vật liêu cấu thành: kính. Loại trơn. Tiêu chuẩn ISO hoặc cao hơn | 73 lam/Hộp | Hộp
362 | VT.340 | Lamelle | Lamelle (22x22)mm | 100 cái/hộp | Hộp
363 | VT.341 | Lamelle | Lamelle (22 x 50)mm | 200 cái/hộp | Cái
364 | VT.342 | Lọc khuẩn | có cổng đo CO2, lọc vi khuẩn, vi rút | g/1 cái | Cái
365 | VT.343 | Lưỡi dao cắt vi phẫu dùng 1 lần | Lưỡi dao cắt vi phẫu dùng 1 lần | 50 cái/hộp | Cái
366 | VT.344 | Lưỡi dao số 10 | Lưỡi dao số 10, làm bằng thép không gỉ, tiệt trùng đóng gói từng cái | 1 cái/gói | Cái
367 | VT.345 | Lưỡi dao số 11 | Lưỡi dao số 11, làm bằng thép không gỉ, tiệt trùng đóng gói từng cái | 100 cái/hộp | Cái
368 | VT.346 | Lưỡi dao số 20 | Lưỡi dao số 20, làm bằng thép không gỉ, tiệt trùng đóng gói từng cái | 100 cái/hộp | Cái
369 | VT.347 | Máy huyết áp người lớn | Máy huyết áp người lớn | Hộp/1 bộ | Bộ/Cái
370 | VT.348 | Máy huyết áp trẻ em | Máy huyết áp trẻ em | Hộp/1 bộ | Bộ/Cái
371 | VT.349 | Mặt gương nha khoa | Dụng cụ dùng để phản chiếu soi những vị trí răng mà mắt không thể nhìn thấy trực tiếp | Gói 1 cái | Cái
372 | VT.350 | Meche mũi | Meche mũi | 0 | Cuộn
373 | VT.351 | Meche ruột thừa | Meche ruột thừa (2 x 30)cm x 6 lớp vô trùng | 5 cái/gói | Cái
374 | VT.352 | Miếng cầm máu mũi | Miếng cầm máu mũi (Merocel xomed ) | 10 miếng/ hộp | Miếng
375 | VT.353 | Micropipette | Micropipette 0.5 - 10 mcl | Gói 1 cây | Cây
376 | VT.354 | Micropipette | Micropipette 10 - 100 mcl | Gói 1 cây | Cây
377 | VT.355 | Micropipette | Micropipette 100 - 1000 mcl | Gói 1 cây | Cây
378 | VT.356 | Micropipette | Micropipette 5 - 50 mcl | Gói 1 cây | Cây
379 | VT.357 | Micropipette | Micropipette 50 - 200 mcl | 0 | Cây
380 | VT.358 | Micropipette | Micropipette 500 - 1000 mcl | 0 | Cây
381 | VT.359 | Mũi khoan | Mũi khoan đường kính 2.0, 2.5, 3.0, 3.5, mm | 0 | Cái
382 | VT.360 | Mũi khoan sọ não tự dừng | Mũi khoan sọ não tự dừng 8mm | 8mm | Mũi
383 | VT.361 | Mũi khoan sọ não tự dừng | Mũi khoan sọ não tự dừng 9mm | 9mm | Mũi
384 | VT.362 | Mũi khoan trám răng | Mũi khoan trám răng | Vỉ 10 mũi | Mũi
385 | VT.363 | Mũi khoan tròn | Mũi khoan tròn | 0 | hộp
386 | VT.364 | Mũi khoan trụ | Mũi khoan trụ | 0 | hộp
387 | VT.365 | Nẹp vải cẳng tay-tay phải | Nẹp vải cẳng tay-tay phải | 0 | cái
388 | VT.366 | Nẹp vải cẳng tay-tay trái | Nẹp vải cẳng tay-tay trái | 0 | cái
389 | VT.367 | Nhiệt kế độ C | Nhiệt kế độ C | Cây | Cây
390 | VT.368 | Ống nghe | Phụ kiện cho máy đo huyết áp | Bao/1 cái | Cái
391 | VT.369 | Ống nghe sơ sinh | Ống nghe sơ sinh | 0 | Cái
392 | VT.370 | Pipette paster nhựa | Pipette paster nhựa 3ml tiệt trùng từng cái (lọc rửa tinh trùng) | 500 cái/hộp | Cái
393 | VT.371 | Phim khô laser | Phim khô laser DI-HL 35x43 cm. Tương thích với máy in phim khô laser Fuji Drypix series: Drypix Plus (Drypix 4000). | Hộp/ 100 tấm | Hộp
394 | VT.372 | Phim khô laser | Phim khô Laser DI-HL (20 x 25) cm. Tương thích với máy in phim khô laser Fuji Drypix series: Drypix Plus (Drypix 4000). | Hộp 150 tờ | Hộp
395 | VT.373 | Phim khô laser | Phim khô Laser DI-HL (25 x 30) cm. Tương thích với máy in phim khô laser Fuji Drypix series: Drypix Plus (Drypix 4000). | Hộp 150 tờ | Hộp
396 | VT.374 | Quả hấp phụ than hoạt tính | Quả hấp phụ than hoạt tính Adsorba 300C | 1 bộ/thùng | Quả
397 | VT.375 | Quả lọc máu hấp phụ nội độc tố | Quả lọc máu hấp phụ nội độc tố | 1 bộ/thùng | Quả
398 | VT.376 | Que lấy bệnh phẩm | Que lấy bệnh phẩm | 1 que/ gói | Que
399 | VT.377 | Que gòn vô trùng | Que gòn vô trùng | Bọc 12 gói | Gói
400 | VT.378 | Sò đánh bóng nha chu | Sò đánh bóng nha chu | Hộp 100 cái | Cái
401 | VT.379 | Vật liệu cầm máu tự tiêu | Miếng cầm máu bằng gelatin dạng bọt xốp màu trắng tiệt trùng, tự tiêu, 70mm x 50mm x 10mm | Hộp 20 miếng | Miếng
402 | VT.380 | Vật liệu cầm máu tiệt trùng | Vật liệu cầm máu tự tiêu, có tính kháng khuẩn, bằng cellulose oxi hóa tái tổ hợp (oxidized regenerated cellulose), kích thước 10 x 20cm | Gói/1 | Miếng
403 | VT.381 | Tạp dề nylon | Kích thước 0,8m x 1,2m | g/1 cái | Cái
404 | VT.382 | Tăm Bông Mãnh Vô Trùng | Tăm Bông Mãnh Vô Trùng dùng cho kháng sinh đồ | 5 que/gói | que
405 | VT.383 | Tấm điện cực trung tính | Tấm điện cực trung tính dùng cho máy đốt (Covidien Mỹ) | 0 | Cái/Miếng
406 | VT.384 | Túi ép dẹp 100mm x 200m | Túi ép dẹp 100mm x 200m | 08 cuộn/thùng | Cuộn
407 | VT.385 | Túi ép dẹp 150mm x 200m | Túi ép dẹp 150mm x 200m | 08 cuộn/thùng | Cuộn
408 | VT.386 | Túi ép dẹp 200mm x 200m | Túi ép dẹp 200mm x 200m | 04 cuộn/thùng | Cuộn
409 | VT.387 | Túi ép dẹp 250mm x 200m | Túi ép dẹp 250mm x 200m | 04 cuộn/thùng | Cuộn
410 | VT.388 | Túi ép dẹp 300mm x 200m | Túi ép dẹp 300mm x 200m | 02 cuộn/thùng | Cuộn
411 | VT.389 | Túi ép phồng 200/ 55mm x 100m | Túi ép phồng 200/ 55mm x 100m | 04 cuộn/thùng | Cuộn
412 | VT.390 | Túi ép phồng 300 /55mm x 100m | Túi ép phồng 300 /55mm x 100m | Thùng/2 cuộn | Cuộn
413 | VT.391 | Túi ép phồng 350 /55mm x 100m | Túi ép phồng 350 /55mm x 100m | Thùng/2 cuộn | Cuộn
414 | VT.392 | Túi oxy | Túi oxy 42 lít | Gói 1 cái | Cái
415 | VT.393 | Túi vải huyết áp | Vật tư thay thế của máy đo huyết áp | 10 cái/bịch | Cái
416 | VT.394 | Thám châm | Cây thám trâm một đầu hoặc hai đầu là công cụ khám răng, phát hiện các tổn thương trên răng - Chất liệu: inox hoặc thép không gỉ. | Gói 1 cái | Cái
417 | VT.395 | Val huyết áp | Val huyết áp | 10 cái/bịch | Cái
418 | VT.396 | Vaselin | Kích thước 7cm x 40cm | gói/1 miếng | Miếng
419 | VT.397 | Vòng cấy định lượng | Vòng cấy định lượng | Gói 1 cái | Cái
420 | VT.398 | Vòng cấy thường mềm | Vòng cấy thường mềm | Gói 1 cái | Cái
421 | VT.399 | Vòng nhận dạng mẹ và bé | Vòng nhận dạng mẹ và bé | 100 cái/hộp | Cái
422 | VT.400 | Vòng nhận dạng người lớn | Vòng đeo tay bệnh nhân | Hộp/100 cái | Cái
423 | VT.401 | Vòng nhận dạng trẻ em | Vòng nhận dạng trẻ em | 100 cái/ gói | Cái
424 | VT.402 | Vớ chân nylon dài | Chất liệu: Nhựa PP, Bao nylon cao cổ, không cho dịch, nước thấm xuyên qua, không gây dị ứng, không độc. | 2 đôi/bao | Đôi
425 | VT.403 | Ống đựng nước tiểu | Nhựa PS, có nắp 16 x 100mm | Gói 250 ống | ống
426 | VT.404 | Hộp chứa mẫu | Chất liệu nhự, kích thước 9x9cm | 0 | cái
427 | VT.405 | Ống mao dẫn dùng trong máy đếm tinh trùng | Ống mao dẫn (capillary) dùng trong máy đếm tinh trùng | hộp 50 cái | hộp
428 | VT.406 | Cây bơm tinh trùng cứng | chiều dài catheter 14cm, chiều dài tổng 17cm, phần thân catheter được bao một lớp vật liệu, dài 10cm giúp tăng độ cứng để dễ đưa ống bơm vào tử cung (bao gồm bơm tiêm 1ml) | hộp 50 cái | cái
429 | VT.407 | Cây bơm tinh trùng mềm | Cây bơm tinh trùng đầu mềm với 1 mắt bên hông, hạn chế xây xác | hộp 25 cái | cái
430 | VT.408 | Pipet Serological 1ml | Pipet Serological 1ml yellow 1/100 | 1000 cái /thùng | Cái
431 | VT.409 | Pipet Serological 5ml | Pipet Serological 5ml blue 1/10 | 200 cái/thùng | Cái
432 | VT.410 | Pipet Serological 10ml | Pipet Serological 10ml red 1/10 | 200 cái/thùng | Cái
433 | VT.411 | Tube 14ml | Tube 14ml đáy tròn, có nắp, có MEA test, tiệt trùng từng cái. | 400 cái/thùng | cái
434 | VT.412 | Ống nghiệm ly tâm tiệt trùng 11ml | Ống nghiệm ly tâm tiệt trùng 11ml đáy nhọn, có MEA test. Model: Nunc™ IVF 11mL Centrifuge Tube | 300 cái/thùng | Cái
435 | VT.413 | Ống nghiệm tiệt trùng 5ml | Ống nghiệm tiệt trùng 5ml, đóng gói từng cái, có MEA test | 500 cái/hộp | cái
436 | VT.414 | Cryotube | Cryotube | 0 | Cái
437 | VT.415 | Cryotube 1,8ml | Cryotube 1,8ml cho IVF, có MEA test. Model: Nunc™ IVF 1.8ml Starfoot cryotube. | 50 cái/gói | Cái
438 | VT.416 | Glass Pipette Pasteur 150 mm tiệt trùng | Glass Pipette Pasteur 150 mm, tiệt trùng | 250 cái/ hộp | Hộp
439 | VT.417 | Glass Pipette Pasteur 150 mm không tiệt trùng | Glass Pipette Pasteur 150 mm không tiệt trùng | 250 cái/ hộp | Hộp
440 | VT.418 | Pipette 3ml | Pipette 3ml bầu nhựa hút mẫu tiệt trùng từng cái. | 500 cái/ hộp | cái
441 | VT.419 | Lọ lấy mẫu tinh dịch 120ml | Lọ lấy mẫu tinh dịch 120ml, tiệt trùng từng cái | 250 cái/ thùng | cái
442 | VT.420 | Đầu tip vàng 200µl | Đầu tip vàng 200µl | 1000 cái/gói | gói
443 | VT.421 | Đầu tip 200µl | Đầu tip 200µl tiệt trùng, có đầu lọc. | 96 cái/ hộp | Hộp
444 | VT.422 | Lam kính 76 x 26 x 1mm | Lam kính 76 x 26 x 1mm, đầu mài | 50 cái/hộp | Hộp
445 | VT.423 | Lamen 22x22x1 mm | Lamen 22x22x1 mm | 100 cái/hộp | Hộp
446 | VT.424 | Catheter chụp tử cung vòi trứng | Catheter chụp tử cung vòi trứng | 01 cái/bọc | cái
447 | VT.425 | Catheter IUI dài | Catheter IUI dài | 01 cái/bọc | cái
448 | VT.426 | Catheter IUI ngắn | Catheter IUI ngắn | 01 cái/bọc | cái
449 | VT.427 | Catheter bơm tinh trùng vào tử cung | Chiều dài: 230 ± 2 mm; - Đường kính ngoài: 2 ± 0,05 mm; - Thể tích tối thiểu: 0,080 ml; - Đầu tip trơn với 1 lỗ ở đầu xa không gây tổn thương; - Giữ kim dạng khóa luer phù hợp và kết nối an toàn với bơm tiêm; - Kiểm nghiệm MEA-test và LAL-test; - Khử trùng; | 01 cái/bọc | cái
450 | VT.428 | Bơm tiêm 1ml bơm tinh trùng vào buồng tử cung | Bơm tiêm chuyên dụng trong Bơm tinh trùng vào buồng tử cung | 0 | cái
451 | VT.429 | Dụng cụ bơm thuốc và buồng tử cung | Dụng cụ bơm thuốc và buồng tử cung | 0 | cái
452 | VT.430 | Khăn lau khử khuẩn bề mặt thiết bị y tế | Khăn lau khử khuẩn bề mặt thiết bị y tế Amonium bậc 4 (không cồn) | Gói | cái
453 | VT.431 | Tấm lót bàn khám | Kích thước: 50x300cm | 12 cuộn/thùng | cuồn
454 | VT.432 | Bể nhuộm tiêu bản giải phẫu bệnh | Chất liệu: thủy tinh; có nắp đậy chuyên dụng | 1 cái/hộp | cái
455 | VT.433 | Bình nón thủy tinh autoclave 250ml | Bình nón thủy tinh autoclave 250ml |  | Cái
456 | VT.434 | Cọ bôi keo dán | Cọ siêu nhỏ dùng bôi keo dán nha khoa | Hộp 100 cây | Hộp
457 | VT.435 | Cốc có mỏ | 500ml (thủy tinh) |  | Cái
458 | VT.436 | Chai nút mài | Nút mài, 125ml |  | Cái
459 | VT.437 | Đai treo tay | Dùng sau chấn thương, gãy xương ở cẳng tay, khớp vai, cánh tay hoặc khuỷu tay đã được xử lý bó bột hoặc không. Được làm từ vải lưới mềm, băng dính, mút mềm. |  | cái
460 | VT.438 | Giấy lau kính | Dùng để lau kính hiển vi | Xấp 50 tờ | Xấp
461 | VT.439 | Khay inox | Kích thước 22 x 32cm | Gói/ Cái | Cái
462 | VT.440 | Mâm thay băng rốn | Kích thước 17 x 24cm | Gói/ Cái | Cái
463 | VT.441 | Giấy y tế | Kích thước (40 x 50)cm | Bọc 1kg | Kg
464 | VT.442 | Giấy đo độ pH | Kiểm tra nồng độ pH | Hộp 20 xấp | Xấp
465 | VT.443 | Ly giấy nha | Dùng trong nha khoa | 50 cái/ gói | Cái
466 | VT.444 | Bộ đặt nội khí quản | 0 | 0 | Bộ
467 | VT.445 | Cân trẻ em | 120kg | 0 | Cái
468 | VT.446 | Kéo cắt chỉ | 10cm | 0 | Cái
469 | VT.447 | Cây dẫn đường đặt NKQ | Cây dẫn đường đặt NKQ | 0 | Cái
470 | VT.448 | Ống hút tai | Ống hút tai | 0 | Cái
471 | VT.449 | Mâm inox | 30x40cm | 0 | Cái
472 | VT.450 | Cán dao | 10cm | 0 | Cái
473 | VT.451 | Thám trâm | Làm bằng thép không gỉ, sử dụng hỗ trợ khám và điều trị nha khoa | 0 | Cái
474 | VT.452 | Xe đẩy bệnh nhân ngồi | Hai bánh lớn, hai bánh nhỏ, hai tay cầm, có đồ gác, tải trọng 120kg, có tay thắng cho người đẩy, ghế ngồi vải thông thoáng, xe có thể gấp gọn, chắn chắn | 0 | chiếc
475 | VT.453 | Kẹp cổ tử cung | Kẹp cổ tử cung 24cm | 0 | Cái
476 | VT.454 | Muỗng nạo lớn | Kích thước 1,5x2cm | 0 | Cái
477 | VT.455 | Gắp cong có mấu lớn | Kích thước 1,5x3cm | 0 | Cái
478 | VT.456 | Gắp cong có mấu nhỏ | Kích thước 1x1,5cm | 0 | Cái
479 | VT.457 | Kẹp gắp | dài 15 cm | 0 | Cái
480 | VT.458 | Mâm khám nha | Kích thước 16x24cm | 0 | Cái
481 | VT.459 | Hộp inox chữ nhật có nắp | Kích thước 15x30 cm | 0 | Cái
482 | VT.460 | Que nhọn | Que nhọn | 0 | Cái
483 | VT.461 | Dao bèo | Dao bèo chiều dài 165mm | 0 | Cái
484 | VT.462 | Dao liềm | Dao liềm chiều dài 165mm | 0 | Cái
485 | VT.463 | Currett | Currett | 0 | Cái
486 | VT.464 | Aligator | Aligator | 0 | Cái
487 | VT.465 | Que đặt diabolo | Ống thông nhĩ, thông khí trong ngắn hạn, 2 mặt bít, được tiệt trùng. Đạt tiêu chuẩn ISO hoặc cao hơn | 0 | Cái
488 | VT.466 | Xe đẩy dụng cụ | 75cm, ngang 70, rộng 50cm | 0 | Cái
489 | VT.467 | Tủ đựng dụng cụ vô trùng | cao 18cm, ngang 100cm | 0 | Cái
490 | VT.468 | Pen thẳng có mấu | 16cm | 0 | Cái
491 | VT.469 | Pen thẳng không mấu | 16cm | 0 | Cái
492 | VT.470 | Pen cong | 16cm | 0 | Cái
493 | VT.471 | Kẹp kim | 16cm | 0 | Cái
494 | VT.472 | Kẹp phẫu tích | Có mấu, 16cm | 0 | Cái
495 | VT.473 | Kẹp phẫu tích | Không mấu, 16cm | 0 | Cái
496 | VT.474 | Bình kiềm | Bình kiềm | 0 | Cái
497 | VT.475 | Kéo đầu tù | Kích thước 16 cm | 0 | Cây
498 | VT.476 | Khay inox | Kích thước 16 x 22 cm | 0 | Cái
499 | VT.477 | Kẹp lấy dị vật tai | Kích thước15cm | 0 | Cái
500 | VT.478 | Kìm phẫu thuật ALLIGATOR nhỏ | Size nhỏ | 0 | Cái
501 | VT.479 | Ống nội soi 0 độ | Đường kính 2,7mm chiều dài 180mm | 0 | Cái
502 | VT.480 | Ống hút tai inox có lỗ | inox có lỗ | 0 | Cái
503 | VT.481 | Curet lấy ráy tai | 0 | 0 | Cái
504 | VT.482 | Dụng cụ lấy ráy tai đầu vuông | đầu vuông | 0 | Cái
505 | VT.483 | Giá ngâm ống soi | Giá ngâm ống soi | 0 | Cái
506 | VT.484 | Kính lúp đội đầu có đèn | đội đầu, có đèn | 0 | Cái
507 | VT.485 | Kim bơm rửa lệ đạo | 0 | 0 | Cái
508 | VT.486 | Que ấn củng mạc | 0 | 0 | Cái
509 | VT.487 | Kẹp kim phẫu thuật | Kích thước 16cm | 0 | Cái
510 | VT.488 | Rọ treo tay | Rọ treo tay | 0 | Cái
511 | VT.489 | Dao cắt bột | 0 | 0 | Cái
512 | VT.490 | Xe để monitor | 2 tầng 42cm x 42cm | 0 | Chiếc
513 | VT.491 | Xe chích thuốc | 3 tầng 35cm x 35cm | 0 | Chiếc
514 | VT.492 | Bàn đỡ sanh | 0 | 0 | cái
515 | VT.493 | Bàn khám phụ khoa | 0 | 0 | cái
516 | VT.494 | Van âm đạo | 0 | 0 | cái
517 | VT.495 | Muỗng nạo phẫu thuật cỡ trung | Kích thước 1 x2 cm | 0 | cái
518 | VT.496 | Muỗng nạo phẫu thuật cỡ nhỏ | Size nhỏ, kich thước 0,5x1,5 cm | 0 | cái
519 | VT.497 | Gấp lớn có mấu | 0 | 0 | cái
520 | VT.498 | Thước đo buồng tử cung | 0 | 0 | cái
521 | VT.499 | Kẹp phẫu thuật | Thẳng, có mấu; size nhỏ, kích thước 0,5 x1cm | 0 | cái
522 | VT.500 | Kẹp phẫu thuật | Cong, có mấu; size nhỏ, kích thước 0,5 x1cm | 0 | cái
523 | VT.501 | Cân sức khỏe | 120kg | 0 | cái
524 | VT.502 | Kềm Gắp thai răng cong lớn | Dài 32cm, dầu dợt :25cm x 2,5 cm | 0 | cái
525 | VT.503 | Muỗng nạo lớn | Kích thước 1,5x2cm | 0 | cái
526 | VT.504 | Bậc tam cấp | Bậc tam cấp | 0 | Cái
527 | VT.505 | Xe inox | 3 tầng cao 75cm, ngang 65, rộng 50 | 0 | Chiếc
528 | VT.506 | Xe để máy monitor | Cao 75cm, ngang 45, rộng 35 | 0 | Chiếc
529 | VT.507 | Xe sử dụng cho chấn thương | Kích thước Ngang 6 x Dài 9m, cao 1m | 0 | Chiếc
530 | VT.508 | Trụ hút dịch | Trụ hút dịch | 0 | Cái
531 | VT.509 | Trụ treo dịch truyền | Trụ treo dịch truyền | 0 | Cây
532 | VT.510 | Xe để máy monitor | Cao 75cm, ngang 45, rộng 35 | 0 | Cái
533 | VT.511 | Tủ inox | 2 cánh, 4 ngăn, 2 ngăn trên có kiếng, 2 ngăn dưới không kiếng(80 x160 cm ) | 0 | Cái
534 | VT.512 | Dụng cụ nạo kênh sinh thiết cổ tử cung | Đường kính 0,5mm dài 24cm | 0 | Cây
535 | VT.513 | Xe đẩy cấp phát thuốc | Xe đẩy dùng để cấp phát thuốc | 0 | Cái
536 | VT.514 | Banh mỏ vịt | size cỡ trung | 0 | Cái
537 | VT.515 | Banh mỏ vịt | size cỡ lớn | 0 | Cái
538 | VT.516 | Kềm kelly | Không mấu | 0 | Cái
539 | VT.517 | Nhíp | dài 26cm | 0 | Cây
540 | VT.518 | Pen phẫu thuật | Cong, không mấu kích thước dài 24 cm | 0 | Cây
541 | VT.519 | Pen phẫu thuật | Thẳng, chiều dài 16cm, không mấu | 0 | Cây
542 | VT.520 | Mâm inox | Kích thước 30x40cm | 0 | Cái
543 | VT.521 | Bình kiềm inox | cao 24cm | 0 | Cái
544 | VT.522 | Kéo phẫu thuật | Cong, nhọn, dài 16cm | 0 | Cái
545 | VT.523 | Kẹp sinh thiết cổ tử cung | 0 | 0 | Cái
546 | VT.524 | Khay inox | Kích thước 30x40cm | 0 | Cái
547 | VT.525 | Kẹp cổ tử cung | 0 | 0 | Cây
548 | VT.526 | Bảng đèn thị lực chữ ZU | Kích thước 62x25cm, khoảng cách khám 5m | 0 | Cái
549 | VT.527 | Hộp kính thử thị lực | Gồm 228 mắt kính các loại | 0 | Hộp
550 | VT.528 | Đèn soi bóng đồng tử | Bóng đèn led, cán pin sạc | 0 | Cái
551 | VT.529 | Thước kính Parent | Gồm 2 thanh, mỗi thanh có 16 mặt kính có đường kính 16m | 0 | Cặp
552 | VT.530 | Kính trụ chéo | +/- 0.25D, đường kính mặt ngoài 38mm | 0 | Cái
553 | VT.531 | Kính trụ chéo | +/- 0.50D, đường kính mặt ngoài 38mm | 0 | Cái
554 | VT.532 | Kính Flipper (+/- 0.25D, dài 20cm) | 0 | 0 | Cái
555 | VT.533 | Kính Flipper (+/- 0.50D, dài 20cm) | 0 | 0 | Cái
556 | VT.534 | Gọng kính thử thị lực | Có thể điều chỉnh theo từng người | 0 | Cái
557 | VT.535 | Kính Volk 90 độ | Kính Volk 90 độ | 0 | Cái
558 | VT.536 | Vành mi trẻ em | Vành dây kín 12mm, độ mở tối đa 15mm, tổng chiều dài 42mm | 0 | Cái
559 | VT.537 | Cây đè củng mạc | Hai đầu có kẹp để cài, một đầu trơn một đầu chữ T, tổng chiều dài 137mm | 0 | Cái
560 | VT.538 | Kim bơm rửa lệ đạo | Cong, 23Ga, dành cho trẻ em | 0 | Cái
561 | VT.539 | Que thông lệ đạo | Gồm 2 đầu (1 đầu cỡ 2, 1 đầu cỡ 3), chiều dài 126mm | 0 | Cái
562 | VT.540 | Que nong lệ đạo trẻ em | Thẳng, đầu nhọn, kích thước 82mm | 0 | Cái
563 | VT.541 | Kẹp chắp | Có đĩa hình oval nhẵn kích thước 16mm*11 mm | 0 | Cái
564 | VT.542 | Kẹp chắp | Có đĩa tròn nhẵn, kích thước 10mm | 0 | Cái
565 | VT.543 | Thìa nạo chắp | Cỡ A, đầu thìa tròn 1.5mm | 0 | Cái
566 | VT.544 | Thìa nạo chắp | Cỡ B đầu thìa tròn 2mm | 0 | Cái
567 | VT.545 | Thìa nạo chắp | Cỡ C, đầu thìa tròn 3mm | 0 | Cái
568 | VT.546 | Cán dao | Cán dao số 3. Chất liệu thép không gỉ | 0 | Cái/Chiếc
569 | VT.547 | Kéo cắt chỉ | Cong hoặc thẳng, độ dài phần cắt 24mm, độ dài lưỡi cắt 31mm, chiều dài tổng 112mm | 0 | Cái
570 | VT.548 | Kìm mang kim | Cong, hàm 5-10mm, có khóa hoặc không | 0 | Cái
571 | VT.549 | Thanh nâng mi | Hai đầu nhẵn 1 x 20mm và 1 x 22mm, dài 112mm | 0 | Cái
572 | VT.550 | Panh rút chỉ | Thẳng, có mấu 0.5mm, đầu kẹp 5mm | 0 | Cái
573 | VT.551 | Bàn tiểu phẫu | Kích thước dài 180cm, ngang 60cm, cao 75cm, có nệm | 0 | Cái
574 | VT.552 | Đèn tiểu phẫu | Chiều dài dây nguồn điện 3.6m.Điều chỉnh chiều cao1m- 1.7m, độ sáng 25.000 lux, bóng đèn 20w | 0 | Cái
575 | VT.553 | Đèn pin đội đầu | Đèn pin đội đầu(PVN -RH30 bóng đèn led 3 W) | 0 | Cái
576 | VT.554 | Xe tiêm inox | Kích thước ngang 70cm, cao 89cm, sâu 50cm | 0 | Cái
577 | VT.555 | Tủ đựng dụng cụ | Tủ nhôm đựng dụng cụ (ngang 100cm, cao 180cm, sâu 40) | 0 | Cái
578 | VT.556 | Đèn đầu phẫu thuật | Đèn đầu PT Heizn | 0 | Cái
579 | VT.557 | Kìm phẫu thuật ALLIGATOR | Alligator (kt 11cm, 14cm) | 0 | Cái
580 | VT.558 | Kẹp lấy dị vật thanh quản | Kích thước 18cm | 0 | Cái
581 | VT.559 | Curet lấy ráy tai | Kích thước 15cm, đầu dẹt, đầu tròn | 0 | Cái
582 | VT.560 | Dụng cụ lấy ráy tai | Đầu vuông, kích thước 15cm | 0 | Cái
583 | VT.561 | Banh phẫu thuật | Banh mũi cỡ 13 cm | 0 | Cái
584 | VT.562 | Banh phẫu thuật | Banh mũi cỡ 15cm | 0 | Cái
585 | VT.563 | Giấy lọc | Giấy lọc hóa chất | 0 | Hộp
586 | VT.564 | Chỉ phẫu thuật tiệt trùng số 2/0, kim tròn | Chỉ tan nhanh tổng hợp Polyglactine 910 được bọc bởi 50% là Polyglactin 370 và 50% là Calcium Stearate số 2/0 dài 90cm, kim tròn đầu cắt V-34 có rãnh chạy dọc bên trong và ngoài thân kim, bằng thép Ethalloy có phủ silicone cải tiến, dài 36mm 1/2 vòng tròn. Lực căng giữ vết thương: 50% sau 5 ngày, 0% sau 10 - 14 ngày. Thời gian tiêu hoàn toàn 42 ngày. | Hộp/ 12 tép | Tép/Sợi
587 | VT.565 | Chỉ phẫu thuật tan trung bình tổng hợp đa sợi số 1, kim tròn | Chỉ tan tổng hợp đa sợi Polyglactin 910, lớp vỏ 50% polyglactin 370 & 50% chất bôi trơn Calcium Stearate, chỉ số 1, dài 90cm, kim tròn đầu tròn CT, có rãnh chạy dọc bên trong và ngoài thân kim, bằng thép Ethalloy có phủ silicone cải tiến, dài 40mm, 1/2 vòng tròn. Lực căng giữ vết thương 75% sau 14 ngày, 50% sau 21 ngày, 25% sau 28 ngày. Thời gian tự tiêu hoàn toàn: 56-70 ngày . | Hộp/12 tép | Tép
588 | VT.566 | Chỉ phẫu thuật tan trung bình tổng hợp đa sợi số 0, kim tròn | Chỉ tan tổng hợp đa sợi Polyglactin 910 được bọc bởi 50% là Polyglactin 370 và 50% là Calcium Stearate số 0 dài 90cm, kim tròn đầu tròn CT, có rãnh chạy dọc bên trong và ngoài thân kim, bằng thép Ethalloy có phủ silicone cải tiến, dài 40mm, 1/2 vòng tròn. Lực căng giữ vết thương 75% sau 14 ngày, 50% sau 21 ngày, 25% sau 28 ngày. Thời gian tự tiêu hoàn toàn: 56-70 ngày.Đạt tiêu chuẩn ISO, CE, CFS | Hộp/12 tép | Tép
589 | VT.567 | Chỉ phẫu thuật tan nhanh tổng hợp đa sợi số 4/0, kim tam giác | Chỉ tan nhanh tổng hợp đa sợi Polyglactin 910 được bọc bởi 50% polyglactin 370 và 50% Calcium Stearate số 4/0 dài 75cm, 1 kim tam giác ngược PS-2 Prime bằng thép Ethalloy có phủ silicone cải tiến, dài 19mm, 3/8 vòng tròn. Lực căng giữ vết thương : 50% sau 5 ngày, 0% sau 10 - 14 ngày. Thời gian tiêu hoàn toàn 42 ngày. | Hộp/ 12 tép | Tép
590 | VT.568 | Kim luồn tĩnh mạch ngoại biên | Kim luồn loại không cánh không cửa. Đầu kim sắc bén.Tiệt trùng.Size: 18G x 2" | Hộp/50 cây | Cây
591 | VT.569 | Khoá 3 ngã có dây | Dây nối bằng chất liệu PVC, không latex, dài 15cm, có van khóa đảm bảo không trào ngược máu | Hộp / 50 Sợi | Sợi
592 | VT.570 | Cannula mũi các số | *Tiêu chuẩn kỹ thuật chung: • Sử dụng với lưu lượng Oxy ẩm thấp hoặc cao với kháng lực dòng tương ứng: • Ngạnh cong, mềm • Kích thước phù hợp với trẻ sơ sinh và trẻ nhỏ. • Đi kèm đầu nối oxy 15mm. • Chất liệu của ống & ngạnh cannula cùng bộ chuyển đổi 15mm: PVC • Chất liệu vòng chữ O: Silicone • Chất liệu bộ chuyển đổi oxy: Acrylic • Không làm bằng cao su tự nhiên hoặc nhựa DEHP. | Túi gồm 1 Ram Cannula và 1 Oxygen tubing adapter | Túi
593 | VT.571 | Phim X-Quang nha khoa rửa nhanh | Phim 3cmX4cm + Túi rửa | Hộp 50 tấm | Tấm
594 | VT.572 | Ống dẫn lưu màng phổi có trocar số 8 | Ống dẫn lưu màng phổi có chùi chọc Trocar Cỡ 8Fr dài 20cm Vô trùng. Không chứa latex. |  | Cái
595 | VT.573 | Ống dẫn lưu màng phổi có trocar số 10 | Ống dẫn lưu màng phổi có chùi chọc Trocar Cỡ 10Fr dài 23cm Vô trùng. Không chứa latex. |  | Cái
596 | HC.001 | Acid Acetic 3% | Acid Acetic 3% | Hộp 1 chai | Chai
597 | HC.002 | Chất thử dùng cho để xét nghiệm định danh nhóm máu | Anti B monoclonal/ Clone 9621A8, Sodium azide < 0.1% w/v | 0 | lọ
598 | HC.003 | Ertapenem 10 mcg | Ertapenem 10 mcg | 250đĩa/Hộp | Hộp
599 | HC.004 | Erythromycin 15 mcg | Erythromycin 15 mcg | 250đĩa/Hộp | Hộp
600 | HC.005 | Eugenol | Eugenol | Lọ 30ml | Lọ
601 | HC.006 | Fasciola hepatica IgG (Sán lá gan lớn) | Fasciola hepatica IgG (Sán lá gan lớn) | Hộp 96 Test | Hộp
602 | HC.007 | Lugol 3% | Lugol 3% | chai 500ml | Chai
603 | HC.008 | Formol | Formol | Chai 500ml | Chai
604 | HC.009 | Formol 10% đệm trung tính | Formol 10% đệm trung tính | 4 chai x 5 lít/Thùng | Thùng
605 | HC.010 | Fosfomycin 50 mcg | Fosfomycin 50 mcg | 250đĩa/Hộp | Hộp
606 | HC.011 | Gel điện tim | Dùng trong đo điện tim, dẫn truyền tín hiệu tốt. | Chai 250ml | Chai
607 | HC.012 | Chất thử dùng cho để xét nghiệm định danh nhóm máu | Anti D monoclonal/ Clone P3X61+P3X21223B10+P3X290+P3X35, Sodium azide < 0.1% w/v | Lọ/10ml | Lọ
608 | HC.013 | Gel siêu âm | Dùng trong siêu âm, dẫn truyền tín hiệu tốt. | Can 5 lít | Can
609 | HC.014 | General Clinical Chemistry Program | General Clinical Chemistry Program | Hộp/ 6x5 ml | Hộp
610 | HC.015 | Gentamicin 10 mcg | Gentamicin 10 mcg | 250đĩa/Hộp | Hộp
611 | HC.016 | Gentamicin 120 mcg | Gentamicin 120 mcg | 250đĩa/Hộp | Hộp
612 | HC.017 | Gnasthostoma spinigerum (Giun đầu gai) | Gnasthostoma spinigerum (Giun đầu gai) | Hộp 96 Test | Hộp
613 | HC.018 | H2O2 3% (Catalase) | Thử nghiệm Catalase | Tube 2ml | Tube
614 | HC.019 | Haematology programme | Haematology programme | Hộp/ 3x2 ml | Hộp
615 | HC.020 | HbA1C Control (Level 1 & 2) | HbA1C Control (Level 1 & 2) | Hộp/4x0.5 ml | Hộp
616 | HC.021 | Anti human globulin (AHG) | Anti human globulin (AHG) | Lọ/10ml | Lọ
617 | HC.022 | Hóa chất chạy chuẩn cho chế độ máu toàn phần (Haematology Control Tri-Level) | Hóa chất chạy chuẩn cho chế độ máu toàn phần (Haematology Control Tri-Level) | 3 x 2 x 4,5 ml | Hộp
618 | HC.023 | Hematoxylin | Hematoxylin | chai 500ml | Chai
619 | HC.024 | Hematoxylin | Hematoxylin | Can 2 lít | Can
620 | HC.025 | Hồng cầu mẫu | Hồng cầu mẫu |  | Lọ 5ml
621 | HC.026 | Imipenem 10 mcg | Imipenem 10 mcg | 250đĩa/Hộp | Hộp
622 | HC.027 | Immunoassay Control, Level 1 (Nội kiểm Miễn dịch) | Immunoassay Control, Level 1 (Nội kiểm Miễn dịch) | 12 lọ x 5ml/Hộp | Lọ
623 | HC.028 | Immunoassay Control, Level 2 (Nội kiểm Miễn dịch) | Immunoassay Control, Level 2 (Nội kiểm Miễn dịch) | 12 lọ x 5ml/Hộp | Lọ
624 | HC.029 | Immunoassay Control, Level 3 (Nội kiểm Miễn dịch) | Immunoassay Control, Level 3 (Nội kiểm Miễn dịch) | 12 lọ x 5ml/Hộp | Lọ
625 | HC.030 | Immunoassay Programme (55 Analytes) | Immunoassay Programme (55 Analytes) | Hộp/ 6x5 ml | Hộp
626 | HC.031 | KIA | KIA | 500g/Chai | Chai
627 | HC.032 | Kovac | Kovac | lọ 2 ml | Lọ
628 | HC.033 | Levofloxacin 5 mcg | Levofloxacin 5 mcg | 250đĩa/Hộp | Hộp
629 | HC.034 | Assayed Chemistry Control, Level 1 (Nội kiểm sinh hóa) | Assayed Chemistry Control, Level 1 (Nội kiểm sinh hóa) | 5ml/lọ | Lọ
630 | HC.035 | Lysin decarboxylase broth | Lysin decarboxylase broth | 500g/Hộp | Chai
631 | HC.036 | Mac Conkey Agar | Mac Conkey Agar | Chai 500g/Hộp 500g | Chai
632 | HC.037 | Manitol - Di động | Manitol - Di động | 500g/chai | Chai
633 | HC.038 | Máu cừu | Máu cừu | 10ml/Lọ | Tube/Lọ
634 | HC.039 | Meropenem 10mcg | Meropenem 10mcg | 250đĩa/Hộp | Hộp
635 | HC.040 | Methyl-Red | Methyl-Red | Chai 100ml | Chai
636 | HC.041 | Methyl-Red (MR-VP Broth) | Methyl-Red (MR-VP Broth) | 500g/Hộp | Hộp
637 | HC.042 | Mueller Hinton Agar | Mueller Hinton Agar | 500g/Hộp | Hộp
638 | HC.043 | Nalidixic Acid 30 mcg | Nalidixic Acid 30 mcg | 250đĩa/Hộp | Hộp
639 | HC.044 | Assayed Chemistry Control, Level 2 (Nội kiểm sinh hóa) | Assayed Chemistry Control, Level 2 (Nội kiểm sinh hóa) | 5ml/lọ | Lọ
640 | HC.045 | Netilmicin 30 mcg | Netilmicin 30 mcg | 250đĩa/Hộp | Hộp
641 | HC.046 | Nigrosin (Mực tàu) | Nigrosin (Mực tàu) | Tube 1,5ml | Tube
642 | HC.047 | Nitrofurantoin 300 mcg | Nitrofurantoin 300 mcg | 250đĩa/Hộp | Hộp
643 | HC.048 | Novobiocin 5 mcg | Novobiocin 5 mcg | 250 đĩa/Hộp | Hộp
644 | HC.049 | Nutrient Agar | Nutrient Agar | 500g/Hộp | Hộp
645 | HC.050 | Nutrient Broth | Nutrient Broth | 500g/Hộp | Hộp
646 | HC.051 | Azithromycin 15 mcg | Azithromycin 15 mcg | 250đĩa/Hộp | Hộp
647 | HC.052 | O.N.P.G | O.N.P.G | Lọ/ 20 đĩa | Lọ
648 | HC.053 | Optochin | Optochin | Lọ/ 20 đĩa | Lọ
649 | HC.054 | Ornithin decarboxylase broth 500g | Ornithin decarboxylase broth 500g | 500g/Hộp | Chai
650 | HC.055 | Oxacillin 1 mcg | Oxacillin 1 mcg | 250đĩa/Hộp | Hộp
651 | HC.056 | Oxidase | Oxidase | Lọ/ 20 đĩa | Lọ
652 | HC.057 | Papamocolaou Stain OG 6 | Papamocolaou Stain OG 7 | 250ml/Chai | Chai
653 | HC.058 | Papanicolaous 2a OG6 | Papanicolaous 2a OG7 | 500ml/Chai | Chai
654 | HC.059 | Papanicolaous 3b EA50 | Papanicolaous 3b EA51 | 500ml/Chai | Chai
655 | HC.060 | Paraffin | Paraffin | chai 500ml | Chai
656 | HC.061 | B.H.I Broth | B.H.I Broth | Chai 500g/Hộp 500g | Chai
657 | HC.062 | Penicillin 10 mcg | Penicillin 10 mcg | 250đĩa/Hộp | Hộp
658 | HC.063 | Piperacillin + Tazobactam - 75 mcg / 10 mcg | Piperacillin + Tazobactam - 75 mcg / 10 mcg | 250đĩa/Hộp | Hộp
659 | HC.064 | Polymixin 300 IU / 50 mcg | Polymixin 300 IU / 50 mcg | 250đĩa/Hộp | Hộp
660 | HC.065 | Povidone iodine 10%/500ml | Povidone iodine 10%/500ml | Chai 500ml | Chai
661 | HC.066 | Que thử đường huyết | Que đóng gói rời từng cái, tự mã hóa không cần đặt code. Sử dụng men GDH-FAD, không bị ảnh hưởng bới đường Malto và Oxy hòa tan. Cho kết quả chính xác với hiệu chỉnh Hct từ 0% đến 70% sau 5-10 giây. Có thể đo nồng độ đường trong máu toàn phần từ mẫu máu mao mạch, động mạch, tỉnh mạch và trẻ sơ sinh. Đạt chuẩn ISO hoặc cao hơn | Hộp 2 lọ x 50 que | Que
662 | HC.067 | Rifampincin 5 mcg | Rifampincin 5 mcg | Hộp/250 đĩa | Hộp
663 | HC.068 | Salmonella Shigella Agar | Salmonella Shigella Agar | 500g/Hộp | Hộp
664 | HC.069 | Dung dịch sát khuẩn bề mặt | Dung dịch sát khuẩn bề mặt dạng xịt (3% w/w Hydrogen Peroxide+ 0,003%w/w Ion Bạc Active ingredient) | Thùng 12 chai | chai
665 | HC.070 | Sáp paraffin trắng | Sáp Parafin hạt, dạng rắn, màu trắng. | Kg | Kg
666 | HC.071 | Sáp paraffin vàng | Sáp Parafin hạt, dạng rắn, màu vàng. | Kg | Kg
667 | HC.072 | BACITRACIN TAXO A 10 CART | BACITRACIN TAXO A 10 CART | Lọ/ 20 đĩa | Lọ
668 | HC.073 | Schistosoma mansoni IgG (Sán máng) | Schistosoma mansoni IgG (Sán máng) | Hộp/96Test | Hộp
669 | HC.074 | Strongyloides IgG (Giun lươn) | Strongyloides IgG (Giun lươn) | Hộp/96Test | Hộp
670 | HC.075 | Sulbactam + Cefoperazone 105mcg | Sulbactam + Cefoperazone 105mcg | 250đĩa/Hộp | Hộp
671 | HC.076 | Taenia solium IgG/IgM (Sán dải heo) | Taenia solium IgG/IgM (Sán dải heo) | Hộp/96Test | Hộp
672 | HC.077 | TCBS Agar | TCBS Agar | 500g/Hộp | Hộp
673 | HC.078 | Teicoplanin 30 mcg | Khoanh giấy Teicoplanin nồng độ 30µg đặt trong cartrige. Mỗi cartridge gồm 50 khoanh được hàn kín cùng với hạt chống ẩm Molecular Sieve trong vỉ có phủ giấy bạc. Đạt tiêu chuẩn ISO | 250đĩa/Hộp | Hộp
674 | HC.079 | Ticarcillin 75 mcg | Ticarcillin 75 mcg | 250đĩa/Hộp | Hộp
675 | HC.080 | Ticarcillin/Clavulanic (75/10mcg) | Ticarcillin/Clavulanic (75/10mcg) | 250đĩa/Hộp | Hộp
676 | HC.081 | Bactec Aerobic/F 50/PK F/G | Bactec Aerobic/F 50/PK F/G | Thùng/ 50 chai | Chai
677 | HC.082 | Toxocara IgG (Kit/96) | Toxocara IgG (Kit/96) | Hộp/96Test | Hộp
678 | HC.083 | Toxoplasma gondii IgG/IgM | Toxoplasma gondii IgG/IgM | Hộp/96 test | Hộp
679 | HC.084 | TSB NaCl 6,5 % | TSB NaCl 6,5 % | 20 Lọ/Hộp | Tube
680 | HC.085 | Thioglycollate Fluid Medium | Thioglycollate Fluid Medium | 500g/Hộp | Hộp
681 | HC.086 | Thuốc nhuộm giemsa đậm đặc | Thuốc nhuộm giemsa đậm đặc | Chai 500ml | Chai
682 | HC.087 | Trimethoprim-Sulfamethoxazole 1.25 mcg+ 23.75 mcg | Trimethoprim-Sulfamethoxazole 1.25 mcg+ 23.75 mcg | Lọ 50 đĩa | Lọ
683 | HC.088 | Bactec Peds Plus/F50/PK F/G | Bactec Peds Plus/F50/PK F/G | Thùng/50 chai | Chai
684 | HC.089 | Urea agar base | Urea agar base | 500g/Hộp | Hộp
685 | HC.090 | Vancomycin 30 mcg | Vancomycin 30 mcg | 250đĩa/hộp | Hộp
686 | HC.091 | Viên khử khuẩn | Viên sodium dichloroisocyanurate 50% | Hộp 100 viên (1 viên 10 lít) | Viên
687 | HC.092 | Vôi soda | Vôi soda ( Ventisorb soda lime pink to white) | Can 05 lít | Can
688 | HC.093 | Xylen | Sử dụng trong quá trình xử lý và nhuộm màu tế bào | Chai 500ml | Chai
689 | HC.094 | Bile Esculine | Bile Esculine | Bịch 10 tube | Tube
690 | HC.095 | Blood Agar Base (Sang Base Gel) | Blood Agar Base (Sang Base Gel) | Chai 500g/Hộp 500g | Chai
691 | HC.096 | Blood Gas Control Level 1 (Nội kiểm khí máu) | Blood Gas Control Level 1 (Nội kiểm khí máu) | 30 lọ x 1.8 ml/Hộp | Lọ
692 | HC.097 | Blood Gas Control Level 2 (Nội kiểm khí máu) | Blood Gas Control Level 2 (Nội kiểm khí máu) | 30 lọ x 1.8 ml/Hộp | Lọ
693 | HC.098 | Blood Gas Control Level 3 (Nội kiểm khí máu) | Blood Gas Control Level 3 (Nội kiểm khí máu) | 30 lọ x 1.8 ml/Hộp | Lọ
694 | HC.099 | Bonding trám răng | Bonding trám răng | Lọ 6ml | Chai/lọ
695 | HC.100 | Bộ kít xét nghiệm sàng lọc ung thư cổ tử cung | Bộ kít xét nghiệm sàng lọc ung thư cổ tử cung CyPrep Pap Test ứng dụng công nghệ chuyển tế bào lên lam kính bằng màng lọc có kiểm soát (bao gồm lọ dung dịch bảo quản bệnh phẩm, bộ chổi lấy mẫu tế bào cổ tử cung, Filter lọc tế bào, lam kính tiêu bản). | 100 Kit /thùng | Kit
696 | HC.101 | Aerobic Blood Culture Bottle | Aerobic Blood Culture Bottle | Thùng /40 Chai | Chai
697 | HC.102 | Bộ KIT xét nghiệm tầm soát ung thư cổ tử cung Paptest | Bộ KIT xét nghiệm tầm soát ung thư cổ tử cung Paptest được xử lý mẫu tự động đạt tiêu chuẩn FDA | 100 Bộ/ Thùng | Bộ
698 | HC.103 | Bộ nhuộm Gram | Bộ nhuộm Gram | Bộ/ 4 lọ x 100ml | Bộ
699 | HC.104 | Bộ xét nghiệm tế bào cổ tử cung kỹ thuật liqui prep | Bộ xét nghiệm tế bào cổ tử cung kỹ thuật liqui prep |  | Bộ
700 | HC.105 | Bột môi trường cấy nấm Sabouraud | Bột môi trường cấy nấm Sabouraud | Hộp 500g | Hộp
701 | HC.106 | Buffer nhuộm wright/giemsa | Buffer nhuộm wright/giemsa | Chai/500ml | Chai
702 | HC.107 | Vật liệu trám tạm | Vật liệu trám tạm |  | hộp
703 | HC.108 | Cefepime 30 mcg | Cefepime 30 mcg | 250đĩa/Hộp | Hộp
704 | HC.109 | Cefoxitin 30 mcg | Cefoxitin 30 mcg | 250đĩa/ Hộp | Hộp
705 | HC.110 | Cefpodoxime 10 mcg | Cefpodoxime 10 mcg | 250đĩa/Hộp | Hộp
706 | HC.111 | Amikacin 30 mcg | Amikacin 30 mcg | 250đĩa/Hộp | Hộp
707 | HC.112 | Ceftazidime + Clavulanic Acid 30mcg / 10mcg | Ceftazidime + Clavulanic Acid 30mcg / 10mcg | 250đĩa/Hộp | Đĩa
708 | HC.113 | Ceftazidime 30mcg | Ceftazidime 30mcg | 250đĩa/Hộp | Hộp
709 | HC.114 | Ceftriaxone 30 mcg | Ceftriaxone 30 mcg | 250đĩa/Hộp | Hộp
710 | HC.115 | Cefuroxime 30 mcg | Cefuroxime 30 mcg | 250đĩa/Hộp | Hộp
711 | HC.116 | Ciprofloxacin 5 mcg | Ciprofloxacin 5 mcg | 250đĩa/Hộp | Hộp
712 | HC.117 | Citrat | Citrat | 500g/Chai | Chai
713 | HC.118 | Clear rite 3 | Clear rite 4 | 4 bình x 3,8 lít/thùng | Bình
714 | HC.119 | Clindamycin 2 mcg | Clindamycin 2 mcg | 250đĩa/Hộp | Hộp
715 | HC.120 | Coag Control 1 | Coag Control 2 | Hộp 12x1 ml | Hộp
716 | HC.121 | Ampicillin + Sulbactam 10 mcg /10 mcg | Ampicillin + Sulbactam 10 mcg /10 mcg | 250đĩa/Hộp | Hộp
717 | HC.122 | Coag Control 2 | Coag Control 2 | Hộp 12x1 ml | Hộp
718 | HC.123 | Coag Control 3 | Coag Control 3 | Hộp 12x1 ml | Hộp
719 | HC.124 | Coagulase | Coagulase | Hộp/6*5ml | Hộp
720 | HC.125 | Colistin 10 mcg | Colistin 10 mcg | 250đĩa/Hộp | Hộp
721 | HC.126 | Cồn 50⁰ | Cồn 50⁰ | Can 20 lít | Can
722 | HC.127 | Cồn 70 độ | Cồn 70 độ | Can 01 lít | Lít
723 | HC.128 | Cồn 80⁰ | Cồn 80⁰ | Can 20 lít | Can
724 | HC.129 | Ampicillin 10 mcg | Ampicillin 10 mcg | 250đĩa/Hộp | Hộp
725 | HC.130 | Cồn 90 độ ( Can vuông 20 Lít) | Cồn 90 độ ( Can vuông 20 Lít) | Can 20 lít | Lít
726 | HC.131 | Cồn 96 độ ( Can vuông 20 Lít) | Cồn 96 độ ( Can vuông 20 Lít) | Can 20 lít | Lít
727 | HC.132 | Cồn tuyệt đối | Cồn tuyệt đối | Chai 1 lít | Lít
728 | HC.133 | Chapman | Chapman | 500g/Hộp | Hộp
729 | HC.134 | Children's Blood Culture Bottle | Children's Blood Culture Bottle | Chai 500 ml | Chai
730 | HC.135 | Chloramphenicol 30 mcg | Chloramphenicol 30 mcg | 250đĩa/Hộp | Hộp
731 | HC.136 | Chủng vi khuẩn nội kiểm vi sinh Enterococcus Faecalis ATCC (29212) | Chủng vi khuẩn nội kiểm vi sinh Enterococcus Faecalis ATCC (29212) | Lọ 1 chủng | Lọ
732 | HC.137 | Chủng vi khuẩn nội kiểm vi sinh Escherichia Coli ATCC (25922) | Chủng vi khuẩn nội kiểm vi sinh Escherichia Coli ATCC (25922) | Lọ 1 chủng | Lọ
733 | HC.138 | Chủng vi khuẩn nội kiểm vi sinh Escherichia Coli ATCC (35218) | Chủng vi khuẩn nội kiểm vi sinh Escherichia Coli ATCC (35218) | Lọ 1 chủng | Lọ
734 | HC.139 | Chủng vi khuẩn nội kiểm vi sinh Pseudomonas Aeruginosa ATCC (27853) | Chủng vi khuẩn nội kiểm vi sinh Pseudomonas Aeruginosa ATCC (27853) | Lọ 1 chủng | Lọ
735 | HC.140 | Anaerobic Blood Culture Bottle | Anaerobic Blood Culture Bottle | Thùng /40 Chai | Thùng
736 | HC.141 | Chủng vi khuẩn nội kiểm vi sinh Staphylococus Aureus ATCC (25293) | Chủng vi khuẩn nội kiểm vi sinh Staphylococus Aureus ATCC (25293) | Lọ 1 chủng | Lọ
737 | HC.142 | Chủng vi khuẩn nội kiểm vi sinh Streptococcus Pneumoniae ATCC (49619) | Chủng vi khuẩn nội kiểm vi sinh Streptococcus Pneumoniae ATCC (49619) | Lọ 1 chủng | Lọ
738 | HC.143 | Chương trình ngoại kiểm đông máu | Hóa chất sử dụng cho chương trình ngoại kiểm mtra chất lượng xét nghiệm đông máu cơ bản | 6 x 1 ml | Hộp
739 | HC.144 | Chương trình ngoại kiểm huyết học | Hóa chất sử dụng cho chương trình ngoại kiểm tra chất lượng xét nghiệm Huyết Học | 3 lọ x 2ml/Hộp | Hộp
740 | HC.145 | Chương trình ngoại kiểm khí máu | Chương trình ngoại kiểm khí máu | 12 lọ x 1.8 ml/Hộp | Lọ
741 | HC.146 | Chương trình ngoại kiểm miễn dịch | Hóa chất sử dụng cho chương trình ngoại kiểm tra chất lượng xét nghiệm miễn dịch hàng tháng | 6 x 5 ml | Lọ
742 | HC.147 | Chương trình ngoại kiểm sinh hóa | Hóa chất sử dụng cho chương trình ngoại kiểm tra chất lượng xét nghiệm sinh hóa thường quy hàng tháng | 6x5 ml | Lọ
743 | HC.148 | Dầu soi kính hiển vi | Dầu soi kính hiển vi | Chai 500ml | Chai
744 | HC.149 | Dầu xịt tay khoan nha | Có tác dụng làm sạch nhanh, hiệu quả và bôi trơn tất cả các loại tay khoan nhanh, tay khoan chậm, motor hơi. | Chai 550ml | Chai
745 | HC.150 | Chất thử dùng cho để xét nghiệm định danh nhóm máu | Anti A monoclonal/ Clone 9113D10, Sodium azide < 0.1% w/v | Lọ/10ml | Lọ
746 | HC.151 | Doxycycline | Thành phần: 30mcg Doxycycline | 250đĩa/Hộp | Hộp
747 | HC.152 | Dung dịch Chlorhexidine digluconate 4% | Thành phần: Chlorhexidine digluconate 4% | 20chai x 500ml/thùng | Chai
748 | HC.153 | Dung dịch làm loãng đàm | Dung dịch làm loãng đàm | 10 Lọ/Hộp | Gói
749 | HC.154 | Dung dịch làm sạch và khử trùng bề mặt thiết bị y tế ( không chứa cồn) | Thành phần không chứa cồn, hoạt chất: Alkylbenzyl Dimethylammonium Chloride 0,095% + Didecyl Dimethylammonium Chloride 0,025% | Chai phun 750ml | Chai
750 | HC.155 | Dung dịch rửa dụng cụ | Thành phần: Polyhexanide + Decyldimetylamonium + Chloride | Can 05 lít | Can
751 | HC.156 | Chất thử dùng cho để xét nghiệm định danh nhóm máu | Anti A+B monoclonal/ Clone 9113D10+152D12, Sodium azide < 0.1% w/v | Lọ/10ml | Lọ
752 | HC.157 | Dung Dịch sát khuẩn bề mặt | Thành phần: 5% w/w Hydrogen Peroxide+ 0,005%w/w Ion Bạc Active ingredient(s) | Can 5 lít | Can
753 | HC.158 | Dung dịch sát khuẩn Ortho-phthalaldehyde | Thành phần: Ortho-phthalaldehyde 0,55% | Can 05 lít | Can
754 | HC.159 | Dung dịch sát khuẩn tay nhanh | Thành phần: Ethanol 50%-70%; Iso Propanol 28%;Chlorhexidine dighuconate 0,5%; Chất giữ ẩm. | Can 5 lít | Can
755 | HC.160 | Dung dịch sát trùng da nhanh | Thành phần: 1% kl/kl povidone iodine, 50% kl/kl isopropyl alcohol | Chai 250ml | Chai
756 | HC.161 | EA50 | EA50 | 473ml/Chai | Chai
757 | HC.162 | Echinococcus IgG/IgM (Giun kim) | Echinococcus IgG/IgM (Giun kim) | Hộp 96 Test | Hộp
758 | HC.163 | Entamoeba Histolytica IgG (Lỵ amip) | Entamoeba Histolytica IgG (Lỵ amip) | Hộp 96 Test | Hộp
759 | HC.164 | Chất nhuộm tế bào | Thành phần: Eosin Y | 473ml/Chai | Chai
760 | HC.165 | Test Dengue NS1 Ag | Độ nhạy 97.9%, độ đặc hiệu 99%, độ chính xác 98.6%. Cho kết quả trong G4015~ 20 phút. Thành phần gồm card và dropper: Dengue NS1 Monoclonal Antibody-1 (0.14±0.028µg); Dengue NS1 Monoclonal Antibody- 2 (0.32±0.064µg); Goat anti-mouse inmunoglobulin G (0.8±0.16µg) Tương thích máy đọc DATSR-100 | Hộp/25test | Test
761 | HC.166 | Test xét nghiệm kháng thể kháng H.pylori | Phát hiện kháng thể kháng H.pylori/máu. Test dạng cassette, thực hiện trên mẫu máu toàn phần, huyết tương hoặc huyết thanh. Tiêu chuẩn CE. Độ nhạy > 95%, độ đặc hiệu > 90% Cung cấp kèm que hút mẫu | Hộp/100test | Test
762 | HC.167 | Test HBsAg | Ngưỡng: 1ng/ml, độ nhạy > 95 %, độ đặc hiệu > 95 %, độ chính xác > 95%, đọc kết quả trong thời gian 30 phút. Thành phần: Mouse anti-HBsAg monoclonal antibody 1; Mouse anti-HBsAg monoclonal antibody 2; Rabbit anti-mouse immunoglobulin Tương thích máy đọc DATSR-100 | Bao/1 test | Test
763 | HC.168 | Test HCV | Độ nhạy > 98%. Độ đặc hiệu > 99%. Cho kết quả nhanh trong 10 phút.Thành phần: card và assay diluent dropper 5 ml. Colloidal Gold; Recombinant HCV antigen; Goat anti-human IgG Tương thích máy đọc DATSR-100 | Bao/1 test | Test
764 | HC.169 | Test HIV | Độ nhạy > 99%, độ đặc hiệu > 98%, độ chính xác > 98%. Cho kết quả nhanh trong 5 phút Thành phần gồm card và assay diluent dropper 5 ml: HIV 1/2 antigen, gold conjugate; Recombinant HIV 1 antigen; Recombinant HIV 2 antigen; Goat anti-HIV Ag antibody Tương thích máy đọc DATSR-100 | Bao/1 test | Test
765 | HC.170 | Hồng cầu trong phân (Test nhanh) | Hồng cầu trong phân (Test nhanh) | Hộp/50 test | Test
766 | HC.171 | Syphilis cassette | Syphilis cassette | Bao/1 test | Test
767 | HC.172 | Test Class 4 | Test (Class 4) chỉ thị hóa học, có chất chỉ thị màu | Hộp 250 test | Test
768 | HC.173 | Test Class 5 | Test (Class 5) chỉ thị hóa học, có chất chỉ thị màu | Gói 500 miếng | Test
769 | HC.174 | Test nhanh chẩn đoán bệnh tay chân miệng | Phát hiện kháng thể IgM kháng Enterovirus 71. Thể tích mẫu sử dụng: 5µl huyết thanh hoặc huyết tương; Độ nhạy: 98.1%, Độ đặc hiệu: 99.1% so với RT-PCR | 25 test/Hộp | Test
770 | HC.175 | Test nhanh chẩn đoán cúm A,B | Test nhanh chẩn đoán cúm A,B-Influenza Antigen. Độ nhạy ≥91,8%; Độ đặc hiệu ≥98,9%. | 25 test/Hộp | Test
771 | HC.176 | Test nhanh chẩn đoán đồng thời HIV và giang mai | Độ nhạy HIV 100 %, Độ đặc hiệu HIV 100%, Độ nhạy Syphilis 100%, Độ đặc hiệu Syphilis ≥99.1%. | 25 test/Hộp | Test
772 | HC.177 | Test nhanh chẩn đoán giang mai | Độ nhạy ≥99.3%. Độ đặc hiệu ≥99.5% | 30 test/Hộp | Test
773 | HC.178 | Test nhanh chẩn đoán HBeAg | Test nhanh chẩn đoán HBeAg-HBeAg. Độ nhạy ≥95,5%, Độ đặc hiệu ≥98,6%. | 30 test/Hộp | Test
774 | HC.179 | Test nhanh chẩn đoán HIV | Test nhanh chẩn đoán HIV thế hệ 3-HIV 1/2 3.0. Độ nhạy 100%; Độ đặc hiệu ≥99.8% | 30 test/Hộp | Test
775 | HC.180 | Test nhanh chẩn đoán kháng nguyên sốt xuất huyết | Test nhanh chẩn đoán kháng nguyên sốt xuất huyết-Dengue NS1 Ag. Độ nhạy ≥92.4%, Độ đặc hiệu ≥98.4%. | 25 test/Hộp | Test
776 | HC.181 | Test nhanh chẩn đoán kháng nguyên và phân biệt 04 chủng ký sinh trùng sốt rét | Test nhanh chẩn đoán kháng nguyên và phân biệt 04 chủng ký sinh trùng sốt rét |  | Test
777 | HC.182 | Test nhanh chẩn đoán kháng nguyên H.pylori trong phân | Test nhanh chẩn đoán kháng nguyên H.pylori trong phân-H.pylori Ag. Độ nhạy ≥95.9%, Độ đặc hiệu ≥89.6% | 30 test/Hộp | Test
778 | HC.183 | Test nhanh chẩn đoán kháng thể sốt xuất huyết | Test nhanh chẩn đoán kháng thể sốt xuất huyết-Dengue IgG/IgM. Độ nhạy ≥94,6%, Độ đặc hiệu ≥96,5%. | 25 test/Hộp | Test
779 | HC.184 | Test nhanh chẩn đoán kháng thể virus H.Pylori trong máu | Test nhanh chẩn đoán kháng thể virus H.Pylori trong máu-H.Pylori Ab. Độ nhạy ≥95.9%, Độ đặc hiệu ≥89.6%. | 30 test/Hộp | Test
780 | HC.185 | Test nhanh chẩn đoán sốt rét | Test nhanh chẩn đoán sốt rét-Malaria Ag Pf/Pv. Độ nhạy ≥99.7% (P.f), ≥95.5% (P.v). Độ đặc hiệu ≥99.5%. | 25 test/Hộp | Test
781 | HC.186 | Test nhanh chẩn đoán và định tính kháng nguyên HBV trong mẫu huyết thanh, huyết tương người | Test nhanh chẩn đoán và định tính kháng nguyên HBV trong mẫu huyết thanh, huyết tương người-HBsAg. Độ nhạy 100%, Độ đặc hiệu 100%. | 30 test/Hộp | Test
782 | HC.187 | Test nhanh chẩn đoán và phân biệt kháng thể IgG và IgM kháng virus viêm gan A | Test nhanh chẩn đoán và phân biệt kháng thể IgG và IgM kháng virus viêm gan A-HAV IgG/IgM. Độ nhạy ≥97.6%, Độ đặc hiệu ≥98% | 25 test/Hộp | Test
783 | HC.188 | Test nhanh chẩn đoán viêm gan C-Anti HCV | Test nhanh chẩn đoán viêm gan C-Anti HCV. Độ nhạy 100%, Độ đặc hiệu ≥99.4%. | 30 test/Hộp | Test
784 | HC.189 | Test nhanh chẩn đoán virus hợp bào hô hấp-RSV | Test nhanh chẩn đoán virus hợp bào hô hấp-RSV. Độ nhay ≥92.3%. Độ đặc hiệu ≥93.3% Độ chính xác 100% | 25 test/Hộp | Test
785 | HC.190 | Test nhanh phát hiện kháng thể kháng virus viêm gan B-HBsAb | Test nhanh phát hiện kháng thể kháng virus viêm gan B-HBsAb. Độ nhạy ≥91.7%; Độ đặc hiệu ≥98.9%. | 30 test/Hộp | Test
786 | HC.191 | Test phát hiện kháng nguyên Chlamydia trong mẫu chổi tế bào, tăm bông dịch cổ tử cung | Test phát hiện kháng nguyên Chlamydia trong mẫu chổi tế bào, tăm bông dịch cổ tử cung. Độ nhạy ≥93.1%; Độ đặc hiệu ≥98.8%, độ lặp lại 100% | 25 test/Hộp | Test
787 | HC.192 | Test phát hiện kháng nguyên Rotavirus trong mẫu phân | Test phát hiện kháng nguyên Rotavirus trong mẫu phân. Độ nhạy ≥94%; Độ đặc hiệu ≥98.3%. Độ chính xác 100% | 20 test/Hộp | Test
788 | HC.193 | Test thử thai | Test thử thai (hCG), phát hiện thai | Hộp | Test
789 | HC.194 | Môi trường lọc tinh trùng | Môi trường dùng để lọc tinh trùng, có MEA test. | 2x(2x12) ml/kit | kit
790 | HC.195 | Môi trường rửa tinh trùng | Môi trường rửa tinh trùng, bổ sung HSA, có MEA và MEGA test. | 100ml/kit | kit
791 | HC.196 | Bộ kít chứa mẫu | Bộ kít chứa mẫu tương thích MAX-Prep |  | Bộ
792 | HC.197 | Khay thử xét nghiệm định tính kháng nguyên SARS-CoV-2 | Khay thử xét nghiệm định tính kháng nguyên SARS-CoV-2 | 25test/hộp | Test
793 | HC.198 | Dung dịch ngâm tẩy rửa dụng cụ Enzyme Protease | Dung dịch ngâm tẩy rửa dụng cụ Enzyme Protease (Enzyme savinase 100L): 4%(w/w), Lipase: 0,2% (w/w), Amylase: 0,15% (w/w). | Can 5 lít | can
794 | HC.199 | Dung dịch khử khuẩn mức độ cao Glutaraldehyde | Dung dịch khử khuẩn mức độ cao chứa Glutaraldehyde 2% | Can 5 lít | can
795 | HC.200 | Amoniac | Amoniac 2% | chai 500ml | chai
796 | HC.201 | Dung dịch khử khuẩn Glutaraldehyde | Dung dịch diệt khuẩn Glutaraldehyde 2% - 2,5%. | Can 05 lít | Can
797 | HC.202 | Dung dịch khử khuẩn bề mặt | Dung dịch khử khuẩn bề mặt có thành phần: 0,13% peracetic acid +2,5% hydrogen peroxide + 5% acetic acid | 2lít/ can | can
798 | HC.203 | Môi trường bảo quản E-Prep GYN KIT để tách tế bào dùng trong phòng thí nghiệm | Môi trường bảo quản E-Prep GYN KIT để tách tế bào dùng trong phòng thí nghiệm | Lọ 20ml &1 màng lọc | Bộ
799 | HC.204 | Chất xói mòn men răng | Acid etching dùng trong trám răng | Hộp 1 chai | chai
800 | HC.205 | Composide đặc | Sử dụng trám các răng trước và sau | Tube 3.5g | Tube
801 | HC.206 | Test thử độ tiệt khuẩn (test sinh học) | Test thử độ tiệt khuẩn (test sinh học) | Gói 1 test | Test
802 | HC.207 | Oxy lỏng | Hàm lượng (% theo trọng lượng): ≥99.6% |  | Kg
803 | HC.208 | Khí Oxy y tế | Bình 3m3. Hàm lượng (% theo trọng lượng): ≥99.6% |  | Bình
804 | HC.209 | Khí Oxy y tế | Bình 1,5m3. Hàm lượng (% theo trọng lượng): ≥99.6% |  | Bình
805 | HC.210 | Khí oxy y tế | Bình 6m3. Hàm lượng (% theo trọng lượng): ≥99.6% |  | Bình
806 | HC.211 | Tím gentian | Chất lỏng. màu tím. Hóa chất nhuộm dùng trong y tế | 0 | Chai
807 | HC.212 | Keo dán lam trong nhuộm hóa mô miễn dịch | Hóa chất dùng để gắn lamen với lam kính. Loại sử dụng trực tiếp không cần phải pha dung môi. | 6 chai x 118ml/Hộp | Chai
808 | HC.213 | Khí sử dụng cho máy phát tia Plasma lạnh hỗ trợ điều trị vết thương | Dùng cho máy phát tia Plasma lạnh hỗ trợ điều trị vết thương *Thành phần: - Bao gồm Argon 99,9995%, N2, ROS, RNS - H2O: < 3 ppm | Khí nén đóng trong bình nhôm dung tích 8 lít/ bộ | bình
809 | HC.214 | Dung dịch rửa tay sát khuẩn dùng trong khám bệnh, thực hiện phẫu thuật, thủ thuật, xét nghiệm các loại | Dung dịch tắm sát khuẩn chứa Chlorhexidine digluconate 4,0 % (w/w); dưỡng ẩm; chất hoạt động bề mặt; chất tạo đặc, hương liệu. | Chai 50ml/ Thùng 20 chai | chai
810 | HC.215 | Khí CO2 y tế (dạng khí) | 0 |  | Kg
811 | HC.216 | Nước cất 1 lần (dùng ngoài) | 0 | Can | Lít
812 | HC.217 | Dung dịch sát khuẩn bề mặt dạng phun sương | Dạng phun sương dùng theo máy chính hãng. Thành phần: ≤6% Hydrogen Peroxide tăng cường, đã được phát triển đặc biệt cho dòng máy phun. Được thiết kế cho một phương pháp điều trị dự phòng để khử khuẩn phòng một cách tự động ở mọi nơi, bao gồm cả không khí và các bề mặt. | 6 chai/thùng | Chai dung tích 1 lít
813 | HC.218 | Dung dịch lau khử khuẩn bề mặt dùng trong lĩnh vực y tế | Hoạt chất: Alkyl Dimethyl Benzyl Ammonium Chloride 16%(w/w), N-(3-aminopropyl)-N-dodecylpropane-1,3-diamine 1,5%(w/w). Chất hoạt động bề mặt: Fatty Alcohol Ethoxylate. Chất khóa ion Mg2+, Ca2+: EDTA Tetrasodium. Chất chỉnh pH: Phosphoric acid, Citric acid. | Can5 lít/thùng 4 can | Can 5 lít
814 | HC.219 | Dung dịch sát khuẩn bề mặt dạng phun sương | Dạng phun sương dùng theo máy chính hãng. Thành phần: ≤6% Hydrogen Peroxide tăng cường, đã được phát triển đặc biệt cho dòng máy phun. Được thiết kế cho một phương pháp điều trị dự phòng để khử khuẩn phòng một cách tự động ở mọi nơi, bao gồm cả không khí và các bề mặt. | Can5 lít/thùng 4 can | Can 5 lít
815 | HC.220 | Acid cồn 0,5% | Acid cồn 0,5% | 500mL/Chai | chai
816 | HC.221 | Decalcifying solutium | Decalcifying solutium | 500mL/Chai | chai
817 | HC.222 | Tisue section AL | Tisue section AL | 500ML/ chai | chai
1/ MÁY PHÂN TÍCH HUYẾT HỌC TỰ ĐỘNG 22 THÔNG SỐ - ABACUS
818 | HCM01.01 | Chất kiểm chứng cho máy xét nghiệm huyết học tự động 5 thành phần bạch cầu | Bao gồm: hồng cầu người, bạch cầu và tiểu cầu (có nguồn gốc từ động vật có vú) được phân tán trong dịch treo tương tự huyết tương có chứa chất bảo quản; Tương thích với máy ABACUS | 3 x 3 Ml/bộ | Bộ
819 | HCM01.02 | Dung dịch phân tích 5 thành phần bạch cầu cho máy xét nghiệm huyết học tự động | Thành phần: Đệm (<1,2%), Muối natri (<3,4%), Chất bảo quản< (0,5 %), Chất ổn định (<0,5%), nước khử ion; Tương thích với máy ABACUS | 1L/Hộp | Hộp
820 | HCM01.03 | Dung dịch pha loãng cho máy xét nghiệm huyết học tự động 5 thành phần bạch cầu | Thành phần: Natri clorid (<1%), dung dịch đệm (<1,1%), chất bảo quản (<0,4%), chất ổn định (<0,4%), nước khử ion; Tương thích với máy ABACUS | 20L/Hộp | Hộp
821 | HCM01.04 | Dung dịch rửa đậm đặc chứa hypoclorit sử dụng cho máy xét nghiệm huyết học tự động 5 thành phần bạch cầu | Thành phần: Chất tẩy rửa (<1,0%), Natri hypoclorit (<5,0%), Natri hydroxid (<0,5%), chất ổn định (<0,5%), Nước khử ion; Tương thích với máy ABACUS | 100 mL/Lọ | Lọ
822 | HCM01.05 | Hóa chất ly giải hồng cầu cho máy xét nghiệm huyết học tự động 5 thành phần bạch cầu | Thành phần: Chất hoạt động bề mặt (<3,6%), đệm (<1,0%), chất bảo quản (<0,4%), chất ổn định (<0,4%), nước khử ion; Tương thích với máy ABACUS | 5L/Hộp | Hộp
823 | HCM01.06 | Dung dịch ly giải hồng cầu cho máy xét nghiệm huyết học tự động 5 thành phần bạch cầu | Thành phần: Chất hoạt động bề mặt (<3,6%), đệm (<1,0%), chất bảo quản (<0,4%), chất ổn định (<0,4%), nước khử ion; Tương thích với máy ABACUS | 2 x 3 mL/Hộp | Hộp
2/ MÁY PHÂN TÍCH HUYẾT HỌC TỰ ĐỘNG ≥ 28 THÔNG SỐ + MÁY KÉO LAM - UNICEL DxH800
824 | HCM02.01 | Hóa chất kiểm chuẩn huyết học được sử dụng để theo dõi sự hoạt động của máy huyết học | Thành phần: gồm hồng cầu được ổn định trong môi trường đẳng trương,Thành phần giống tiểu cầu và hồng cầu cố định mô phỏng bạch cầu và hồng cầu có nhân; Tương thích với máy UNICEL DxH800 | 4x3.5mL Level I 4x3.5mL Level II 4x3.5mL Level III | Bộ
825 | HCM02.02 | Chất ly giải hồng cầu để định lượng hemoglobin, đếm NRBC, đếm và đo kích thước bạch cầu trên hệ thống phân tích tế bào huyết học | Thành phần: Quaternary Ammonium Salts 5-80 g/L, Sodium Sulfite 1-5 g/L, Chất ổn định, Chất đệm; Tương thích với máy UNICEL DxH800 | 5L | Hộp
826 | HCM02.03 | Hóa chất để sử dụng như một chất làm sạch cho các bộ phận của máy phân tích tế bào tự động khi tiếp xúc với máu | Thành phần: Dung dịch chứa enzym phân giải protein; Tương thích với máy UNICEL DxH800 | 10L | Hộp
827 | HCM02.04 | Hóa chất để thực hiện phân tích năm thành phần bạch cầu trong một mẫu máu | Thành phần gồm hai loại hóa chất: - Hóa chất Erythrolyse gồm: yếu tố làm ẩm 0,3-1,5g/L; Formic Acid 1,2 mL/L - Hóa chất StaliLyse gồm: Sodium Carbonate 6 g/L; Natri clorua 14,5 g/L; Natri sunfat 31,3 g/L; sử dụng công nghệ VCSn Tương thích với máy UNICEL DxH800 | 1900mL+850mL | Hộp
828 | HCM02.05 | Dung dịch pha loãng dùng cho xét nghiệm huyết học | Thành phần: Sodium Sulfate 13,73 g/L; Sodium Chloride 1,04 g/L; Tetracaine HCL 0,02 g/L; Imidazole 2,85 g/L; Tương thích với máy UNICEL DxH800 | 10L | Hộp
829 | HCM02.06 | Chất chuẩn máy dùng trên máy phân tích huyết học | Thành phần: gồm hồng cầu người, thành phần có kích thước tiểu cầu được ổn định trong môi trường đẳng trương Hồng cầu cố định được thêm vào để mô phỏng bạch cầu; Tương thích với máy UNICEL DxH800 | 1 x 3.3mL | Hộp
3/ MÁY ĐO ĐỘ ĐÔNG MÁU TỰ ĐỘNG - ACL TOP 300CTS
830 | HCM03.01 | Cóng phản ứng dùng trên hệ thống máy đông máu tự động | Dạng nhựa rắn 4 cóng liền khối trên một thanh; Sử dụng trong máy xét nghiệm đông máu; tương thích với máy ACL TOP 300CTS | 2400 cóng | Hộp
831 | HCM03.02 | Hóa chất dung dịch dùng để làm sạch và tẩy nhiễm trên hệ thống máy đông máu tự động | Thành phần dung dịch natri hypoclorit chứa < 5% clo tồn tại, Dạng Lỏng Tương thích với máy ACL TOP 300CTS | 1 x 80 mL | Hộp
832 | HCM03.03 | Chất chuẩn dùng cho các XN trên máy phân tích đông máu | Thành phần: chứa huyết tương người, đệm, chất ổn định và chất bảo quản Tương thích với máy ACL TOP 300CTS | 10 x 1 mL | Hộp
833 | HCM03.04 | Hóa chất dung dịch dùng để làm sạch tương thích trên hệ thống máy đông máu tự động | Thành phần Acid clohydric 100 mmol/L , Dạng Lỏng Tương thích với máy ACL TOP 300CTS | 1 x 500 mL | Hộp
834 | HCM03.05 | Thuốc thử, chất hiệu chuẩn xét nghiệm định lượng D-Dimer | Ngưỡng ≥ 500 ng/mL, độ nhạy ≥ 99,9%, độ đặc hiệu ≥ 40%, độ tuyến tính ≥ 215 - 128000ng/ml (chế độ auto rerun), Hóa chất kèm theo chất đệm (hoặc chất pha loãng) và chất chuẩn, Dạng Lỏng Tương thích với máy ACL TOP 300CTS | 3x4 mL+ 3x6 mL +2x1 mL | Hộp
835 | HCM03.06 | Vật liệu kiểm soát xét nghiệm định lượng D-Dimer | Dạng Lỏng, Thời gian ổn định ≥ 30 ngày nhiệt độ 2-8 độ , ≥ 24 giờ nhiệt độ 15 độ trên máy Tương thích với máy ACL TOP 300CTS | 5x1 mL+5x1 mL | Hộp
836 | HCM03.07 | Hóa chất dùng để pha loãng xét nghiệm chuẩn máy trên hệ thống máy đông máu tự động | Thành phần: Dung dịch muối natri clorid, natri azide; Tương thích với máy ACL TOP 300CTS | 1 x 100 mL | Hộp
837 | HCM03.08 | Hóa chất dùng để XN định lượng Fibrinogen-Clauss trên hệ thống máy đông máu tự động. | Thành phần chứa Thrombin bò dạng bột đông khô; Tương thích với máy ACL TOP 300CTS | 10 x2 mL | Hộp
838 | HCM03.09 | Hóa chất dùng để kiểm chuẩn cho XN đông máu ở dải đo bất thường cao | Dạng Bột khô. Thời gian ổn định ≥ 24 giờ với PT, APTT, Hepatocomplex ở dải đo bất thường cao . Sử dụng trong máy xét nghiệm đông máu/hộp; Tương thích với máy ACL TOP 300CTS | 10 x 1 mL | Hộp
839 | HCM03.10 | Hóa chất dùng để kiểm chuẩn cho XN đông máu ở dải đo bất thường thấp | Dạng Bột khô. Sử dụng trong máy xét nghiệm đông máu như PT,APTT, TT,Fibrinogen, Antithrombin, Protein S, Protein C, Hepatocomplex; Tương thích với máy ACL TOP 300CTS | 10 x 1 mL | Hộp
840 | HCM03.11 | Hóa chất dùng để kiểm chuẩn phù hợp cho xét nghiệm đông máu ở dải đo bình thường trên hệ thống máy đông máu tự động. | Thành phần dạng bột đông khô, chứa: huyết tương người, đệm, chất ổn định và chất bảo quản, dùng trong máy xét nghiệm đông máu như PT, APTT, TT, Fibrinogen, các loại yếu tố, yếu tố Von Willebrand, Antithrombin, Plasminogen, Plasmin Inhibitor, Protein S, Protein C, Hepatocomplex; Tương thích với máy ACL TOP 300CTS | 10 x 1 mL | Hộp
841 | HCM03.12 | Hóa chất dùng để xét nghiệm thời gian PT trên hệ thống máy đông máu tự động, | Thành phần chứa: yếu tố mô người tái tổ hợp, phospholipid tổng hợp, chất ổn định, chất bảo quản và đệm Tương thích với máy ACL TOP 300CTS | 5 x 8 mL+5 x 8 mL | Hộp
842 | HCM03.13 | Hóa chất dung dịch dùng để xúc rửa trên hệ thống phân tích đông máu tự động | Thành phần 2-Methyl-4-isothiazolin-3-one hydrochloride (Methylisothiazolinone hydrochloride) < 0,005 %, Dạng Lỏng, Sử dụng trong máy xét nghiệm đông máu Tương thích với máy ACL TOP 300CTS | 1 x 4000 mL | Bình/Hộp
843 | HCM03.14 | Hóa chất dùng để xét nghiệm thời gian APTT đóng gói kèm theo Calcium Chloride trên hệ thống máy đông máu tự động, | Thành phần: APTT reagent chứa thuốc thử phospholipid tổng hợp, chất kích hoạt silica keo, đệm và chất bảo quản,Calcium Chloride chứa: dung dịch canxi clorua (0,020 mol/L) và chất bảo quản Tương thích với máy ACL TOP 300CTS | 5 x10 mL+5 x10 mL | Hộp
844 | HCM03.15 | Ống lấy mẫu 2,0mL | Thành phần: Polystyrene Tương thích với máy ACL TOP 300CTS | 1000chiếc | Túi/Hộp
4/ MÁY PHÂN TÍCH SINH HÓA TỰ ĐỘNG ≥ 800 TEST - AU 680
845 | HCM04.01 | Hóa chất dùng cho xét nghiệm Albumin sử dụng trong máy xét nghiệm sinh hóa | Thành phần: Succinate buffer (pH 4,2) 100 mmol/L, Bromocresol green 0,2 mmol/L; dải đo: 15-60 g/L ; phương pháp: Bromocresol Green (BCG), bước sóng 600/800 nM . Tương thích với máy AU680 | 4x29 ml | Hộp
846 | HCM04.02 | Hóa chất dùng cho xét nghiệm ALT sử dụng trong máy xét nghiệm sinh hóa | Thành phần: L-Аlanine 500 mmol/L; 2-Oxoglutarate 12 mmol/L; LDH ≥ 1,8 kU/L; NADH 0,20 mmol/L; dải đo: 3-500U/L ; phương pháp dựa trên khuyến nghị của IFCC Tương thích với máy AU680 | 4x50 ml +4x25 ml | Hộp
847 | HCM04.03 | Bộ xét nghiệm định tính/bán định lượng ASO | Thành phần: Phosphate buffer (pH 7,0) 40 mmol/L; Streptolysin-O coated latex <0,2% w/v Tương thích với máy AU 680 | 4x51 ml + 4x7 ml | Hộp
848 | HCM04.04 | Hóa chất dùng cho xét nghiệm AST sử dụng trong máy xét nghiệm sinh hóa | Thành phần: L-aspartate 240 mmol/L; 2-Oxoglutarate 12 mmol/L; LDH ≥ 0,9 kU/L; MDH ≥ 0,6 kU/L; NADH 0,20 mmol/L Tương thích với máy AU 680 | 4x25 ml +4x25 ml | Hộp
849 | HCM04.05 | Chất kiểm chứng cho các xét nghiệm sinh hóa trên bệnh phẩm là dịch não tủy mức 1,2 | Chất kiểm chứng cho các xét nghiệm sinh hóa trên bệnh phẩm là dịch não tủy mức 1,2. Chất kiểm chứng được sản xuất từ một vật liệu kiểm soát ổn định chất lỏng được điều chế từ huyết thanh người, dùng cho các xét nghiệm sinh hóa trong mẫu dịch não tủy, Mức độ chất phân tích được điều chỉnh với các hóa chất tinh khiết khác nhau, Chất bảo quản và chất ổn định được thêm vào để duy trì tính toàn vẹn của sản phẩm Tương thích với máy AU 680 | 6 x 3.5 mL | Hộp
850 | HCM04.06 | Chất kiểm chứng cho xét nghiệm sinh hóa nước tiểu | Chất kiểm chứng dạng lỏng được sản xuất từ vật liệu có nguồn gốc từ con người dùng cho các xét nghiệm nước tiểu, Sản xuất từ chất nền là nước tiểu người có thêm amylase nước tiểu của người, hCG có nguồn gốc từ nước tiểu người, albumin của người và bò, chất bảo quản và chất ổn định Tương thích với máy AU 680 | 6 x 15 mL | Hộp
851 | HCM04.07 | Hóa chất dùng cho xét nghiệm Cholesterol sử dụng trong máy xét nghiệm sinh hóa. | Thành phần: 4-Aminoantipyrine 0,31 mmol/L; Phenol 5,2 mmol/L; Cholesterol esterase ≥ 0,2 kU/L (3,3 μkat/L); Cholesterol oxidase ≥ 0,2 kU/L (3,3 μkat/L); dải đo: 0.5-18 mmol/L sử dụng cho máy xét nghiệm sinh hóa Tương thích với máy AU680 | 4x45 ml | Hộp
852 | HCM04.08 | Chất kiểm chứng cho các xét nghiệm sinh hóa thường quy mức 1 sử dụng trong máy xét nghiệm sinh hóa | Thành phần bao gồm: Huyết thanh người dạng đông khô chứa hóa chất phụ gia và các enzyme thích hợp có nguồn gốc con người và động vật; Tương thích với máy AU680 | 5 ml | Lọ
853 | HCM04.09 | Chất kiểm chứng cho các xét nghiệm sinh hóa thường quy mức 2 | Thành phần: Huyết thanh người đông khô có hóa chất phụ gia và enzym thích hợp có nguồn gốc từ người và động vật; Tương thích với máy AU680 | 5 ml | Lọ
854 | HCM04.10 | Hóa chất dùng cho xét nghiệm Creatinine sử dụng trong máy xét nghiệm sinh hóa | Thành phần: Natri hydroxide 120 mmol/L; Axit picric 2,9 mmol/L; dải đo: 5-2200 μmol/L ; phương pháp: Kinetic Jaffe, bước sóng 520/800 nM Tương thích với máy AU680 | 4x51 ml +4x51 ml | Hộp
855 | HCM04.11 | Chất kiểm chứng dùng cho xét nghiệm định lượng CRP Ngày công bố: 29/09/2022 | Thành phần bao gồm: Chất nền huyết thanh người dạng lỏng có chứa các lượng khác nhau của CRP người Tương thích với máy AU 680 | 2x3 ml+2x3 ml | Hộp
856 | HCM04.12 | Hóa chất dùng cho xét nghiệm CRP Latex sử dụng trong máy xét nghiệm sinh hóa | Thành phần: Glycine buffer 100 mmol/L; Latex, phủ kháng thể kháng CRP < 0,5% w/v Tương thích với máy AU 680 | 4x30 ml + 4x30 ml | Hộp
857 | HCM04.13 | Hóa chất hiệu chuẩn cho xét nghiệm CRP người sử dụng trong máy xét nghiệm sinh hóa. | Thành phần: Chất nền huyết thanh người dạng lỏng có chứa các lượng khác nhau của CRP người Tương thích với máy AU 680 | 5x1x2 ml | Hộp
858 | HCM04.14 | Hóa chất dùng cho xét nghiệm Bilirubin trực tiếp sử dụng trong máy xét nghiệm sinh hóa. | Thành phần: 3,5 Dichlorophenyl diazonium tetrafluoroborate 0,08 mmol/L Tương thích với máy AU 680 | 4x20 ml +4x20 ml | Hộp
859 | HCM04.15 | Vật liệu kiểm soát xét nghiệm định lượng HbA1c | Thành phần: Máu người Tương thích với máy AU 680 | 2x2x 1.0 ml (2 level) | Hộp
860 | HCM04.16 | Hóa chất dùng cho xét nghiệm GGT sử dụng trong máy xét nghiệm sinh hóa | Thành phần: Glycylglycine pH 7,7 (37°C) 150 mmol/L;L-γ-glutamyl-3-carboxy-4-nitroanilide 6 mmol/L Tương thích với máy AU 680 | 4x40 ml +4x40 ml | Hộp
861 | HCM04.17 | Hóa chất dùng cho xét nghiệm Glucose sử dụng trong máy xét nghiệm sinh hóa | Thành phần: Đệm PIPES (pH 7,6) 24,0 mmol/L, ATP ≥ 2,0 mmol/L, Hexokinase ≥ 0,59 kU/L, G6P-DH ≥ 1,58 kU/L Tương thích với máy AU 680 | 4x53 ml +4x27 ml | Hộp
862 | HCM04.18 | Bộ thuốc thử, chất hiệu chuẩn xét nghiệm định lượng HbA1c | Thành phần bao gồm: Chất chuẩn HbA1c: Hemolysate (người và cừu) ; 0,9 % tetradecyltrimethylammonium bromide; Hba1c R1: Kháng thể (cừu) kháng HbA1c người ≥0,5 mg/mL; Hba1c R2: HbA1c Polyhapten ≥ 8 μg/mL; Lọ Hemoglobin toàn phần R1: Phosphate Buffer (pH 7,4 )0,02 mol/L Tương thích với máy AU 680 | 2x34.5ml+2x37.5ml+2x7.5ml+5x2ml (Calibrator) | Hộp
863 | HCM04.19 | Vật liệu kiểm soát xét nghiệm định lượng HDL-Cholesterol và LDL-Cholesterol | Thành phần: Huyết thanh người dạng đông khô có chứa HDL-Cholessterol và LDL-Cholesterol (người) Tương thích với máy AU 680 | 1x5 ml | Lọ
864 | HCM04.20 | Hóa chất dùng cho xét nghiệm HDL-Cholesterol sử dụng trong máy xét nghiệm sinh hóa. | Thành phần: Kháng thể kháng β-lipoprotein ở người nồng độ thay đổi; Cholesterol esterase (CHE) 0,8 IU/mL; Cholesterol oxidase (CHO) 4,4 IU/mL; Peroxidase (POD) 1,7 IU/mL; Ascorbate Oxidase 2 IU/mL;F-DAOS 0,2 mmol/L; 4-Aminoantipyrine 0,67 mmol/L Tương thích với máy AU 680 | 4x51.3 ml +4x17.1 ml | Hộp
865 | HCM04.21 | Chất hiệu chuẩn cho xét nghiệm HDL sử dụng trong máy xét nghiệm sinh hóa. | Thành phần:Huyết thanh người dạng bột đông khô chứa HDL-Cholesterol (người) Tương thích với máy AU 680 | 1x3 ml | Lọ
866 | HCM04.22 | Hóa chất dùng cho xét nghiệm Sắt sử dụng trong máy xét nghiệm sinh hóa | Thành phần: Glycine buffer (pH 1,7) 215 mmol/L; L-ascorbic acid 4,7 mmol/L; 2,4,6-Tri(2-pyridyl)-5-triazine 0,5 mmol/L Tương thích với máy AU 680 | 4x15 ml +4x15 ml | Hộp
867 | HCM04.23 | Hoá chất kiểm chứng mức 1 cho các xét nghiệm đo độ đục miễn dịch | Thành phần: huyết thanh người, α-1 acidglycoprotein, Ferritin,α-1 antitrypsin, Haptoglobin, Anti-Streptolysin O, Immunoglobulin A, β-2 microglobulin, Immunoglobulin G, Ceruloplasmin, Immunoglobulin M, Complement 3, Prealbumin, Complement 4, Rheumatoid Factor, C-reactive protein, Transferrin Tương thích với máy AU 680 | 2 ml | Lọ
868 | HCM04.24 | Hoá chất kiểm chứng mức 2 cho các xét nghiệm đo độ đục miễn dịch | Thành phần: huyết thanh người, α-1 acidglycoprotein, Ferritin,α-1 antitrypsin, Haptoglobin, Anti-Streptolysin O, Immunoglobulin A, β-2 microglobulin, Immunoglobulin G, Ceruloplasmin, Immunoglobulin M, Complement 3, Prealbumin, Complement 4, Rheumatoid Factor, C-reactive protein, Transferrin Tương thích với máy AU 680 | 2 ml | Lọ
869 | HCM04.25 | Hoá chất kiểm chứng mức 3 cho các xét nghiệm đo độ đục miễn dịch | Thành phần: huyết thanh người, α-1 acidglycoprotein, Ferritin, α-1 antitrypsin, Haptoglobin, Anti-Streptolysin O, Immunoglobulin A, β-2 microglobulin, Immunoglobulin G, Ceruloplasmin, Immunoglobulin M, Complement 3, Prealbumin, Complement 4, Rheumatoid Factor, C-reactive protein, Transferrin Tương thích với máy AU 680 | 2 ml | Lọ
870 | HCM04.26 | Hóa chất dùng cho xét nghiệm Lactate | Thành phần: Lactate oxidase ≥ 0,2 kU/L; Peroxidase ≥ 1 kU/L; 4-aminoantipyrine 0,1 mmol/L; TOOS* ≥ 0,3 mmol/L Tương thích với máy AU 680 | 4x10 mlR1+4xR1LYO | Hộp
871 | HCM04.27 | Hóa chất dùng cho xét nghiệm LDH sử dụng trong máy xét nghiệm sinh hóa | Thành phần: là D(-)N-Methylglucamin buffer, pH 9,4 (37°C) 325 mmol/L; Lactate 50 mmol/L ; NAD+ 10 mmol/L; Chất bảo quản Tương thích với máy AU 680 | 4x40 ml+4x20 ml | Hộp
872 | HCM04.28 | Hóa chất dùng cho xét nghiệm Magnesium sử dụng trong máy xét nghiệm sinh hóa | Thành phần:-Amino-n Caproic Acid 450 mmol/L; Glycoletherdiamine-N,N,N’, N’ tetraacetic acid 0,12 mmol/L; Xylidyl blue 0,18 mmol/L; tương thích với máy AU 680 | 4x40 ml | Hộp
873 | HCM04.29 | Ống lấy mẫu 3,0 Ml | Thành phần: Polystyrene tương thích với máy AU 680 | 1x1000 cái | Túi
874 | HCM04.30 | Dung dịch ly giải xét nghiệm định lượng HbA1c | Thành phần:Tetradeoyltrimethylammonium bromid 9000 g/L Tương thích với máy AU 680 | 1x1000ml | Hộp
875 | HCM04.31 | Huyết thanh hiệu chuẩn cho các xét nghiệm sinh hóa thường quy | Thành phần: Huyết thanh người có hóa chất phụ gia và enzym thích hợp từ người, động vật và thực vật Tương thích với máy AU 680 | 5 ml | Lọ
876 | HCM04.32 | Hóa chất dùng cho xét nghiệm Total Bilirubin sử dụng trong máy xét nghiệm sinh hóa. | Thành phần: Caffeine 2,1 mmol/L; 3,5-dichlorophenyldiazonium tetrafluoroborate 0,31 mmol/L Tương thích với máy AU 680 | 4x40 ml +4x40 ml | Hộp
877 | HCM04.33 | Hóa chất dùng cho xét nghiệm Protein toàn phần sử dụng trong máy xét nghiệm sinh hóa | Thành phần: Sodium hydroxide 200 mmol/L; Potassium sodium tartrate 32 mmol/L; Copper sulphate 18,8 mmol/L; Potassium iodide 30 mmol/L Tương thích với máy AU 680 | 4x48 ml +4x48 ml | Hộp
878 | HCM04.34 | Hóa chất dùng cho xét nghiệm Triglyceride sử dụng trong máy xét nghiệm sinh hóa | Thành phần:4-Aminoantipyrine 0,5 mmol/L; Lipases 1,5 kU/L (25 μkat/L); Glycerol kinase 0,5 kU/L (8,3 μkat/L); Peroxidase 0,98 kU/L (16,3 μkat/L); Ascorbate oxidase 1,48 kU/L (24,6 μkat/L); Glycerol-3-phosphate oxidase 1,48 kU/L (24,6 μkat/L) Tương thích với máy AU 680 | 4x50 ml+4x12.5 ml | Hộp
879 | HCM04.35 | Hóa chất dùng cho xét nghiệm Urea/Urea nitrogen sử dụng trong máy xét nghiệm sinh hóa | Thành phần: NADH ≥ 0,26 mmol/L; 2-Oxoglutarate ≥ 9,8 mmol/L ;Urease ≥ 17,76 kU/L; GLDH ≥ 0,16 kU/L Tương thích với máy AU 680 | 4x53 ml +4x53 ml | Hộp
880 | HCM04.36 | Hóa chất dùng cho xét nghiệm Uric Acid sử dụng trong máy xét nghiệm sinh hóa | Thành phần:MADB 0,15 mmol/L;4-Aminophenazone 0,30 mmol/L; Peroxidase ≥ 5,9 kU/L (98 μkat/L); Uricase ≥ 0,25 kU/L (4,15 μkat/L);Ascorbate Oxidase≥ 1,56 kU/L (26 μkat/L) Tương thích với máy AU 680 | 4x42.3 ml+4x17.7 ml | Hộp
881 | HCM04.37 | Thuốc thử, chất hiệu chuẩn xét nghiệm định lượng protein toàn phần | Thành phần: R1: Pyrogallol Red 47 µmol/L; Natri Molybdate 320 µmol/L; Axit succinic 50 mmol/L ; Chất hiệu chuẩn: Albumin huyết thanh người 0,5 g/L Tương thích với máy AU 680 | 4x19 ml+1x3 ml | Hộp
882 | HCM04.38 | Thuốc thử xét nghiệm định lượng albumin | Dải đo: nước tiểu 7–450 mg/L, CSF 10–450 mg/L; bước sóng 380/800 (nm). Nồng độ cuối cùng của các chất phản ứng là Đệm Phosphate 18mMol/L; Kháng thể kháng albumin dê dao động, Polyethylen Glycol 8000 3,6% Tương thích với máy AU 680 | 4x32.6 ml+4x4.4 ml | Hộp
883 | HCM04.39 | Chất hiệu chuẩn xét nghiệm định lượng albumin | Thành phần bao gồm: Albumin người và Natri azide < 0,1 % (w/w) Tương thích với máy AU 680 | 5x2 ml | Hộp
884 | HCM04.40 | Dung dịch rửa hệ thống sử dụng trong máy xét nghiệm sinh hóa | Thành phần bao gồm: Baypur CX 100; Sodium Hydroxide 1 - 2%; Genapol X080 1 - 2%; Sulfonic acids; C14-17-sec-alkane; muối natri 1 - 5%; Tương thích với máy AU680 | 5 Lít | Bình
885 | HCM04.41 | Thuốc thử xét nghiệm định lượng α-amylase | Thành phần: Calcium acetate 3,60 mmol/L; Potassium thiocyanate 253 mmol/L; CNPG3 1,63 mmol/L Tương thích với máy AU 680 | 4x40 ml | Hộp
886 | HCM04.42 | Vật liệu kiểm soát xét nghiệm định lượng G6PDH | Thành phần: máu toàn phần Tương thích với máy AU 680 | 6x0,5ml | Hộp
887 | HCM04.43 | Thuốc thử dùng cho máy xét nghiệm sinh hóa | Thành phần: máu toàn phần Tương thích với máy AU 680 | 6x0,5ml | Hộp
888 | HCM04.44 | Bộ thuốc thử, chất hiệu chuẩn xét nghiệm định lượng G6PDH | Dải đo lên đến 2131 mU/ml Tương thích với máy AU 680 | 1x100ml+1x2ml+1x2ml+1x20ml | Hộp
889 | HCM04.45 | Thuốc thử dùng cho máy xét nghiệm sinh hóa | Dạng lỏng Tương thích với máy AU 680 | 4x1ml (4 levels) | Hộp
890 | HCM04.46 | Thuốc thử xét nghiệm định lượng ethanol | Dải đo: 10 - 350 mg/Dl tương thích với máy AU 680 | (4 lọ R1 x 10mL) + (1 lọ R2 x 10mL) | Hộp
891 | HCM04.47 | Thuốc thử xét nghiệm định lượng kẽm | Dải đo: tinh dịch (176 μg/dL - 30000 μg/dL), huyết thanh (7,7 μg/dL - 1250 μg/dL) Tương thích với máy AU 680 | 2x20ml+1x10mL | Hộp
892 | HCM04.48 | Chất chuẩn cho các xét nghiệm sinh hóa thường quy có nguồn gốc từ huyết thanh người | Dạng bột đông khô, thành phần: huyết thanh người Tương thích với máy AU 680 | 5x5mL | Hộp
893 | HCM04.49 | Chất kiểm chứng cho các xét nghiệm sinh hóa thường quy có nguồn gốc từ huyết thanh người mức 1 | Dạng bột đông khô, thành phần: huyết thanh người Tương thích với máy AU 680 | 5x5mL | Hộp
894 | HCM04.50 | Chất kiểm chứng cho các xét nghiệm sinh hóa thường quy có nguồn gốc từ huyết thanh người mức 2 | Dạng bột đông khô, thành phần: huyết thanh người Tương thích với máy AU 680 | 5x5mL | Hộp
895 | HCM04.51 | Chất hiệu chuẩn cho các xét nghiệm sinh hóa nước tiểu thường quy, | Thành phần: Chất nền nước tiểu người dạng lỏng có chứa Amylase, Canxi, Glucose, Phospho vô cơ, Urê, Axit Uric, Creatinine,Magie Tương thích với máy AU 680 | 6 x 8 mL | Hộp
896 | HCM04.52 | Dây bơm nhu động | Làm bằng cao su và nhựa, dài 10,5 cm Tương thích với máy AU 680 | 0 | túi
897 | HCM04.53 | Bóng đèn | Bóng đèn Halogen, 12V, 20W Tương thích với máy AU 680 | 0 | cái
898 | HCM04.54 | Lõi lọc CTO (than) | Lõi lọc CTO (than) Tương thích với máy AU 680 | 0 | cái
899 | HCM04.55 | Lõi lọc thô | Lõi lọc thô 1,10” Tương thích với máy AU 680 | 0 | chiếc
5/ MÁY PHÂN TÍCH MIỄN DỊCH TỰ ĐỘNG - UNICEL DxI800
900 | HCM05.01 | Hóa chất định tính và định lượng TOXO IgG | Thành phần: R1a: Các hạt thuận từ phủ kháng nguyên màng hòa tan T. gondii (chủng RH) được tạo huyền phù trong dung dịch muối đệm TRIS có chất hoạt động bề mặt, albumin huyết thanh bò (BSA); <0,1% natri azit và 0,1% ProClin 300 R1b: Dung dịch muối đệm TRIS có chất hoạt động bề mặt; BSA; < 0,1% natri azit và 0,1% ProClin 300 R1c: Chất cộng hợp kháng thể đơn dòng của chuột kháng IgG của người – phosphatase kiềm (của bò) trong dung dịch muối đệm TRIS có chất hoạt động bề mặt, glycerol; BSA; < 0,1% natri azit và 0,1% ProClin 300; Phạm vi đo: 0 - 450 IU/mL Tương thích với máy UNICEL DxI800 | 2 x 50 XN | Hộp
901 | HCM05.02 | Chất chuẩn của xét nghiệm định tính và định lượng Toxo IgG | Thành phần: S0: Huyết tương người đã loại bỏ tơ huyết có 0 IU/mL IgG kháng Toxoplasma gondii, và < 0,1% natri azit. S1, S2, S3, S4, S5: Huyết tương người đã loại bỏ tơ huyết chứa IgG kháng Toxoplasma gondii, và < 0,1% natri azit. Tương thích với máy UNICEL DxI800 | S0-S5: 6 x 1 mL | Hộp
902 | HCM05.03 | Vật liệu kiểm soát xét nghiệm định lượng và định tính kháng thể IgG đặc hiệu với Toxoplasma gondii | Thành phần: QC1: Huyết tương người đã loại bỏ tơ huyết chứa < 0,1% natri azit, âm tính (không phản ứng) với IgG kháng T, gondii QC2: Huyết tương người đã loại bỏ tơ huyết có < 0,1% natri azit; dương tính (phản ứng) với IgG kháng T, gondii Tương thích với máy UNICEL DxI800 | QC1-QC2: 3 x 2 x 2.5 mL | Hộp
903 | HCM05.04 | Hóa chất định lượng AFP | Phạm vi phân tích: 0,5–3.000 ng/mL [0,41–2.478 IU/mL] - Phương pháp xét nghiệm: miễn dịch enzym hai vị trí (“sandwich”) Thành phần: R1a: Các hạt thuận từ phủ kháng thể kháng AFP đơn dòng ở chuột được huyền phù trong dung dịch muối đệm TRIS, có chất hoạt tính bề mặt, chất nền albumin huyết thanh bò (BSA), < 0,1% natri azit và 0,1% ProClin 300. R1b: Liên hợp photphataza kiềm kháng AFP đơn dòng ở chuột (bò) được pha loãng trong dung dịch muối đệm photphat, có chất hoạt tính bề mặt, chất nền BSA, protein (dê, thỏ, chuột), < 0,1% natri azit và 0,25% ProClin 300. Tương thích với máy UNICEL DxI800 | 2 x 50 XN | Hộp
904 | HCM05.05 | Chất chuẩn của xét nghiệm định lượng AFP | Thành phần: S0: Chất nền albumin huyết thanh bò (BSA) đệm có chất hoạt tính bề mặt, < 0,1% natri azit, 0,1% ProClin 300. Chứa 0 ng/mL AFP. S1, S2, S3, S4, S5, S6: AFP ở nồng độ xấp xỉ 2,5; 5; 25; 100; 500 và 3.000 ng/mL (2,1, 4,1, 21, 83, 413 và 2.478 IU/mL), trong chất nền đệm BSA có chất hoạt tính bề mặt, < 0,1% natri azit và 0,1% ProClin 300. Tương thích với máy UNICEL DxI800 | S0-S6: 7 x 2.5 mL | Hộp
905 | HCM05.06 | Hóa chất định lượng CA 15-3 | Phạm vi phân tích: 0,5–1.000 U/mL.Thành phần: R1a: Các hạt thuận từ phủ kháng thể kháng biotin ở dê, gắn biotin kháng nguyên kháng CA 15-3, kháng thể đơn dòng ở chuột, albumin huyết thanh bò, < 0,1% natri azit và 0,1% ProClin 300. R1b: Liên hợp photphataza kiềm-kháng nguyên kháng CA 15-3 đơn dòng ở chuột (bò), albumin huyết thanh bò, < 0,1% natri azit, 0,25% ProClin 300. R1c: Dung dịch đệm protein (bò, dê, chuột), < 0,1% natri azit, 0,1% ProClin 300. Tương thích với máy UNICEL DxI800 | 2 x 50 XN | Hộp
906 | HCM05.07 | Chất chuẩn của xét nghiệm định lượng CA 15-3 | Thành phần: S0: Albumin huyết thanh bò (BSA) đệm, < 0,1% natri azit và 0,5% ProClin 300. S1, S2, S3, S4, S5: Kháng nguyên CA 15-3 ở các nồng độ xấp xỉ 10, 50, 100, 500 và 1.000 U/mL trong BSA đệm, < 0,1% natri azit và 0,5% ProClin 300. Tương thích với máy UNICEL DxI800 | S0-S5: 6 x 1.5 mL | Hộp
907 | HCM05.08 | Thuốc thử xét nghiệm định lượng CEA | Thành phần: R1a: Pha rắn: Các hạt thuận từ phủ kháng thể kháng CEA MAb ở chuột, được huyền phù trong dung dịch đệm TRIS, albumin huyết thanh bò (BSA), có < 0,1% natri azit và 0,1% ProClin 300, R1b: Chất pha loãng: Dung dịch đệm photphat, protein (chuột, bò) với < 0,1% natri azit và 0,1% ProClin 300, R1c: Liên hợp: Kháng thể kháng CEA MAb ở chuột được liên kết với photphataza kiềm (bò), được pha loãng trong dung dịch đệm photphat, protein (bò), < 0,1% natri azit và 0,1% ProClin 300 Tương thích với máy UNICEL DxI800 | 2 x 50 XN | Hộp
908 | HCM05.09 | Chất hiệu chuẩn xét nghiệm định lượng CEA | Thành phần: S0: Dung dịch đệm photphat, protein (bò), < 0,1% natri azit và 0,1% ProClin 300, S1,S2,S3,S4,S5: Kháng nguyên carcinoembryonic người ở các mức nồng độ xấp xỉ 1, 10, 100, 500, 1,000 ng/mL, trong dung dịch đệm phosphate, protein (bò), < 0,1% natri azit và 0,1% ProClin 300 Tương thích với máy UNICEL DxI800 | S0-S5: 6 x 2.5 mL | Hộp
909 | HCM05.10 | Hóa chất bán định lượng CMV IgG | Phạm vi báo cáo: 0 – 400 AU/mL.Thành phần: R1a: Các hạt thuận từ phủ kháng nguyên CMV bất hoạt trong dung dịch muối đệm TRIS có albumin huyết thanh bò (BSA), < 0,1% natri azit và 0,25% ProClin 300 R1b: Dung dịch muối đệm TRIS có chất hoạt động bề mặt, BSA, < 0,1% natri azit và 0,1% ProClin 300 R1c: Dung dịch muối đệm TRIS có chất hoạt động bề mặt, BSA, protein (của bò), < 0,1% natri azit và 0,25% ProClin 300 R1d: Chất cộng hợp kháng thể IgG đơn dòng kháng người ở chuột – phosphatase kiềm (bò) trong dung dịch muối đệm TRIS với chất hoạt động bề mặt, glycerol, BSA, protein (chuột), < 0,1% natri azit và 0,25% ProClin 300 Tương thích với máy UNICEL DxI800 | 2 x 50 XN | Hộp
910 | HCM05.11 | Chất chuẩn của xét nghiệm bán định lượng CMV IgG | Thành phần: S0: Huyết tương hoặc huyết thanh người đã loại bỏ tơ huyết, âm tính (không phản ứng) với kháng thể IgG đặc hiệu với CMV, < 0,1% natri azit và 0,25% ProClin 300 S1,S2,S3,S4,S5: Huyết tương hoặc huyết thanh người đã loại bỏ tơ huyết, dương tính (phản ứng) với kháng thể IgG đặc hiệu với CMV, chứa xấp xỉ 15, 50, 80, 200 và 400 AU/mL, < 0,1% natri azit, 0,25% ProClin 300 Tương thích với máy UNICEL DxI800 | S0-S5: 6 x 1 mL | Hộp
911 | HCM05.12 | Vật liệu kiểm soát xét nghiệm bán định lượng kháng thể IgG kháng CMV | Thành phần: QC1: Huyết tương hoặc huyết thanh người đã loại bỏ tơ huyết, âm tính (không phản ứng) với kháng thể IgG đặc hiệu với CMV, < 0,1% natri azit và 0,25% ProClin 300 QC2: Huyết tương hoặc huyết thanh người đã loại bỏ tơ huyết, dương tính (phản ứng) với kháng thể IgG đặc hiệu với CMV có nồng độ xấp xỉ 25 AU/mL, < 0,1% natri azit, 0,25% ProClin 300 Tương thích với máy UNICEL DxI800 | QC1-QC2: 3 x 2 x 2.5 mL | Hộp
912 | HCM05.13 | Hóa chất định tính CMV IgM | Thành phần: R1a: Các hạt thuận từ phủ kháng nguyên CMV (chủng AD169) đã bất hoạt trong dung dịch muối đệm TRIS có albumin huyết thanh bò (BSA), <0,1% natri azit và 0,25% ProClin 300 R1b: Dung dịch muối đệm TRIS có BSA, protein (bò), < 0,1% natri azit và 0,25% ProClin 300 R1c:Dung dịch muối đệm TRIS có BSA, protein (của bò và người), chất hoạt động bề mặt, < 0,1% natri azit và 0,25% ProClin 300 R1d: Chất cộng hợp kháng thể IgM đa dòng kháng người ở cừu – phosphatase kiềm (bò) trong dung dịch muối đệm TRIS với BSA, glycerol, chất hoạt động bề mặt, < 0,1% natri azit và 0,25% ProClin 300 Tương thích với máy UNICEL DxI800 | 2 x 50 XN | Hộp
913 | HCM05.14 | Chất chuẩn của xét nghiệm định tính CMV IgM | Thành phần: C0: Huyết tương/huyết thanh người đã loại bỏ tơ huyết âm tính (không phản ứng) với kháng thể IgM đặc hiệu với CMV cùng <0,1% natri azit và 0,25% ProClin 300 C1: Huyết tương/huyết thanh người đã loại bỏ tơ huyết dương tính (phản ứng) với kháng thể IgM đặc hiệu với CMV có < 0,1% natri azit và 0,25% ProClin 300 Tương thích với máy UNICEL DxI800 | C0-C1: 2 x 1 mL | Hộp
914 | HCM05.15 | Vật liệu kiểm soát xét nghiệm định tính kháng thể IgM kháng CMV | Thành phần: QC1: Huyết tương hoặc huyết thanh người đã loại bỏ tơ huyết, âm tính (không phản ứng) với kháng thể IgM đặc hiệu với CMV, < 0,1% natri azit và 0,25% ProClin 300 QC2: Huyết tương/huyết thanh người đã loại bỏ tơ huyết dương tính (phản ứng) với kháng thể IgM đặc hiệu với CMV có < 0,1% natri azit và 0,25% ProClin 300 Tương thích với máy UNICEL DxI800 | QC1-QC2: 3 x 2 x 2.5 mL | Hộp
915 | HCM05.16 | Hóa chất định lượng Ferritin | Phạm vi phân tích: 0,2–1.500 ng/mL (µg/L).Thành phần: R1a: Các hạt thuận từ phủ kháng thể dê kháng IgG của chuột: các phức hợp kháng thể đơn dòng của chuột kháng ferritin được huyền phù hóa trong dung dịch muối đệm TRIS, có chất hoạt động bề mặt, albumin huyết thanh bò (BSA), < 0,1% natri azit và 0,1% ProClin 300. R1b: Chất cộng hợp kháng thể của dê kháng ferritin – phosphatase kiềm trong dung dịch muối đệm TRIS, có chất hoạt động bề mặt, BSA, protein (của dê, chuột), < 0,1% natri azit và 0,1% ProClin 300. Tương thích với máy UNICEL DxI800 | 2 x 50 XN | Hộp
916 | HCM05.17 | Chất chuẩn của xét nghiệm định lượng Ferritin | Thành phần: S0: Chất nền albumin huyết thanh bò (BSA) đệm có chất hoạt động bề mặt, < 0,1% natri azit, 0,5% ProClin 300. Có chứa 0 ng/mL (mg/L) ferritin. S1, S2, S3, S4, S5: Ferritin ở gan người lần lượt ở các mức nồng độ xấp xỉ 10, 50, 200, 500 và 1.500 ng/mL (µg/L), trong chất nền BSA đệm có chất hoạt động bề mặt, < 0,1% natri azit và 0,5% ProClin 300. Tương thích với máy UNICEL DxI800 | S0-S5: 6 x 4 mL | Hộp
917 | HCM05.18 | Hóa chất định lượng T3 tự do | Phạm vi phân tích: 0,88–30 pg/mL [1,4–46 pmol/L].Thành phần: R1a: Các hạt thuận từ Dynabeads phủ streptavidin trong dung dịch đệm TRIS có protein (chim), chất hoạt tính bề mặt, < 0,1% NaN3 và 0,1% ProClin 300. R1b: Dung dịch đệm MES và 0,1% ProClin 300. R1c: Analog T3 gắn biotin trong dung dịch đệm TRIS có protein (chim), chất hoạt tính bề mặt, < 0,1% NaN3 và 0,1% ProClin 300. R1d: Dung dịch đệm TRIS chứa protein động vật (dê, bò, chim), chất hoạt tính bề mặt, < 0,1% NaN3 và 0,5% ProClin 300. R1e: Chất cộng hợp kháng thể đơn dòng-photphataza kiềm trong dung dịch đệm ACES có protein (chim), chất hoạt tính bề mặt, < 0,1% NaN3 và 0,1% ProClin 300. Tương thích với máy UNICEL DxI800 | 2 x 50 XN | Hộp
918 | HCM05.19 | Chất chuẩn của xét nghiệm định lượng T3 tự do | Thành phần: S0: Dung dịch đệm HEPES, protein (bò), chất hoạt tính bề mặt, < 0,1% NaN3 và 0,5% ProClin 300. S1,S2,S3,S4,S5: Dung dịch đệm HEPES, protein (bò), chất hoạt tính bề mặt, T3, < 0,1% NaN3 và 0,5% ProClin 300. Tương thích với máy UNICEL DxI800 | S0-S5: 6 x 2.5 mL | Hộp
919 | HCM05.20 | Hóa chất định lượng T4 tự do | Phạm vi phân tích: 0,25–6 ng/dL [3,2–77,2 pmol/L].Thành phần: R1a: Các hạt thuận từ Dynabeads phủ streptavidin trong dung dịch đệm TRIS có protein (chim), chất hoạt tính bề mặt, 0,125% NaN3 và 0,125% ProClin 300. R1b: Dung dịch muối đệm TRIS có protein (chim), chất hoạt tính bề mặt, < 0,1% NaN3 và 0,1% ProClin 300. R1c: Dung dịch muối đệm TRIS có protein (chim), chất hoạt tính bề mặt, 0,125% NaN3 và 0,125% ProClin 300. R1d: Chất cộng hợp triiodothyronine-photphataza kiềm (bò) trong dung dịch đệm TRIS có protein (chim), chất hoạt tính bề mặt, < 0,1% NaN3 và 0,1% ProClin 300. R1e: Kháng thể kháng Thyroxine (T4) đơn dòng ở chuột được liên kết với biotin trong dung dịch đệm TRIS có protein (chim và chuột), chất hoạt tính bề mặt, 0,125% NaN3 và 0,125% ProClin 300. Tương thích với máy UNICEL DxI800 | 2 x 50 XN | Hộp
920 | HCM05.21 | Chất chuẩn của xét nghiệm định lượng T4 tự do | Thành phần: S0: Huyết thanh người với < 0,1% natri azit và 0,5% ProClin 300. Chứa 0 ng/dL (0 pmol/L) thyroxine. S1, S2, S3, S4, S5: Thyroxine tự do trong huyết thanh người ở nồng độ xấp xỉ 0,5; 1; 2; 3 và 6 ng/dL (xấp xỉ 6,4; 12,9; 25,7; 38,6 và 77,2 pmol/L), có < 0,1% natri azit và 0,5% ProClin 300. Tương thích với máy UNICEL DxI800 | S0-S5: 6 x 2.5 mL | Hộp
921 | HCM05.22 | Hóa chất định lượng CA 125 | Phạm vi phân tích: 0,5 U/mL - 5.000 U/mL. Thành phần: R1a: Các hạt thuận từ phủ kháng thể kháng biotin ở dê, gắn biotin kháng nguyên kháng CA 125, kháng thể đơn dòng ở chuột, albumin huyết thanh bò, < 0,1% natri azit và 0,1% ProClin 300. R1b: Liên hợp photphataza kiềm-kháng nguyên kháng CA 125 đơn dòng ở chuột (bò), albumin huyết thanh bò, < 0,1% natri azit và 0,1% ProClin 300. R1c: Dung dịch đệm protein (bò, dê, chuột), < 0,1% natri azit và 0,1% ProClin 300. Tương thích với máy UNICEL DxI800 | 2 x 50 XN | Hộp
922 | HCM05.23 | Chất chuẩn của xét nghiệm định lượng CA 125 | Thành phần: S0: Albumin huyết thanh bò (BSA) đệm, < 0,1% natri azit và 0,5% ProClin 300. S1,S2,S3,S4,S5: Kháng nguyên CA 125 ở các nồng độ xấp xỉ 25, 100, 500, 2.000 và 5.000 U/mL, trong BSA đệm, < 0,1% natri azit và 0,5% ProClin 300. Tương thích với máy UNICEL DxI800 | S0-S5: 6 x 2.5 mL | Hộp
923 | HCM05.24 | Thuốc thử xét nghiệm định lượng PAPP-A | Thành phần: R1a: Các hạt thuận từ phủ kháng thể kháng PAPP-A đơn dòng ở chuột, BSA, chất nền đệm TRIS, < 0,1% natri azit và 0,1% ProClin 300 R1b: Kháng thể kháng PAPP-A đơn dòng ở chuột, liên hợp photphataza kiềm (bò), BSA, chất nền đệm photphataza, < 0,1% natri azit và 0,1% ProClin 300 R1c:Chất nền đệm TRIS, BSA, protein (chuột, bò, dê), < 0,1% natri azit và 0,1% ProClin 300 R1d: Chất nền đệm TRIS, BSA, protein (chuột, bò, dê), < 0,1% natri azit và 0,1% ProClin 300 Tương thích với máy UNICEL DxI800 | 2 x 50 XN | Hộp
924 | HCM05.25 | Chất hiệu chuẩn xét nghiệm định lượng PAPP-A | Thành phần: Chất nền đệm BSA, < 0,1% natri azit và 0,5% ProClin 300, PAPP-A gốc ở người ở các mức nồng độ xấp xỉ 50, 150, 500, 2,500 và 5,000 ng/mL, trong chất nền BSA đệm, < 0,1% natri azit và 0,5% ProClin 300 Tương thích với máy UNICEL DxI800 | S0-S5: 6 x 1 mL | Hộp
925 | HCM05.26 | Hóa chất định tính và định lượng Rubella IgG | Phạm vi tuyến tính: 10-500 IU/mL.Thành phần: R1a: Các hạt thuận từ phủ kháng nguyên rubella (chủng HPV 77) đã tinh sạch trong sucrose gradient được huyền phù trong dung dịch muối đệm TRIS, có albumin huyết thanh bò (BSA), < 0,1% natri azit và 0,1% ProClin 300. R1b: Dung dịch muối đệm TRIS có chất hoạt động bề mặt, BSA, < 0,1% natri azit và 0,1% ProClin 300. R1c: Chất cộng hợp phosphatase kiềm (bò) – kháng thể IgG đơn dòng kháng người ở chuột (dòng 125 A 15) trong dung dịch muối đệm TRIS có chất hoạt động bề mặt, glycerol, BSA, protein ở chuột, < 0,1% natri azit. Tương thích với máy UNICEL DxI800 | 2 x 50 XN | Hộp
926 | HCM05.27 | Chất chuẩn của xét nghiệm định tính và định lượng Rubella IgG | Thành phần: S0: Huyết thanh ngựa với 0 IU/mL IgG kháng rubella và < 0,1% natri azit. S1, S2, S3, S4, S5: Huyết thanh ngựa và huyết tương người đã loại bỏ tơ huyết chứa xấp xỉ 10, 25, 50, 200, và 500 IU/mL IgG kháng rubella ở người và < 0,1% natri azit. Tương thích với máy UNICEL DxI800 | S0-S5: 6 x 1 mL | Hộp
927 | HCM05.28 | Vật liệu kiểm soát xét nghiệm định tính và định lượng kháng thể IgG kháng virus rubella | Thành phần: QC 1: Huyết tương người đã loại bỏ tơ huyết chứa < 0,1% natri azit; không chứa nồng độ IgG kháng rubella có thể phát hiện như được xét nghiệm bằng xét nghiệm Access Rubella IgG QC 2: Huyết tương người đã loại bỏ tơ huyết chứa < 0,1% natri azit; chứa nồng độ IgG kháng rubella thấp (giá trị trung bình mục tiêu là 22 - 43 IU/mL như được xét nghiệm bằng xét nghiệm Access Rubella IgG Tương thích với máy UNICEL DxI800 | QC1-QC2: 3 x 2 x 2.5 mL | Hộp
928 | HCM05.29 | Hóa chất định tính Rubella IgM | Phạm vi báo cáo: 0–60 AU/mL. Thành phần: R1a: Các hạt thuận từ phủ kháng thể đa dòng (ở cừu) kháng IgM của người được huyền phù trong dung dịch muối đệm TRIS, có chất hoạt động bề mặt, protein (bò) < 0,1% natri azit và 0,1% ProClin 300. R1b: Chất cộng hợp phức hợp kháng nguyên rubella đã bất hoạt – kháng thể đơn dòng (của chuột) kháng vi-rút Rubella/phosphatase kiềm (của bò) trong dung dịch muối đệm TRIS có chất hoạt động bề mặt, protein (của bò, chuột), < 0,1% natri azit và 0,3% ProClin 300 R1c: Dung dịch muối đệm TRIS có chất hoạt động bề mặt, < 0,1% natri azit và 0,1% ProClin 300 R1d: Chất pha loãng: Dung dịch muối đệm TRIS có chất hoạt động bề mặt, protein (bò, người), < 0,1% natri azit và 0,2% ProClin 300 R1e: Chất pha loãng: Dung dịch muối đệm TRIS có chất hoạt động bề mặt, protein (bò, người), < 0,1% natri azit và 0,2% ProClin 300 Tương thích với máy UNICEL DxI800 | 2 x 50 XN | Hộp
929 | HCM05.30 | Chất chuẩn của xét nghiệm định tính Rubella IgM | Thành phần C0: Huyết tương người đã loại bỏ tơ huyết âm tính (0 AU/mL) với IgM kháng vi-rút Rubella chứa < 0,1% natri azit. C1, C2, C3: Huyết tương người đã loại bỏ tơ huyết dương tính chứa xấp xỉ 5, 15 và 60 AU/mL IgM kháng vi-rút rubella và < 0,1% natri azit. Tương thích với máy UNICEL DxI800 | C0-C3: 4 x 1 mL | Hộp
930 | HCM05.31 | Vật liệu kiểm soát xét nghiệm định tính kháng thể IgM kháng virus rubella | Thành phần QC 1: Huyết tương người đã loại bỏ tơ huyết có < 0,1% natri azit; âm tính (không phản ứng) với IgM kháng Rubella, QC 2: Huyết tương người đã loại bỏ tơ huyết chứa < 0,1% natri azit; dương tính (phản ứng) với IgM kháng Rubella Tương thích với máy UNICEL DxI800 | QC1-QC2: 2 x 3 x 2.5 mL | Hộp
931 | HCM05.32 | Dung dịch pha loãng mẫu dùng cho xét nghiệm miễn dịch | Thành phần: Chất pha loãng Chất nền albumin huyết thanh bò (BSA) đệm có chất hoạt tính bề mặt, < 0,1% natri azit, 0,5% ProClin 300 Tương thích với máy UNICEL DxI800 | 1 x 4 mL | Hộp
932 | HCM05.33 | Cơ chất phát quang | Thành phần: Dung dịch đệm chứa dioxetane Lumigen PPD, chất huỳnh quang và chất hoạt tính bề mặt Tương thích với máy UNICEL DxI800 | 4x130 mL/bình/hộp | Hộp
933 | HCM05.34 | Chất chuẩn của xét nghiệm định lượng βhCG toàn phần | Thành phần: S0: Chất nền đệm albumin huyết thanh bò (BSA) có chất hoạt tính bề mặt, < 0,1% natri azit, 0,5% ProClin 300. Chứa 0 mIU/mL (IU/L) hCG. S1, S2, S3, S4, S5: hCG ở nồng độ xấp xỉ 6; 35; 195; 620 và 1.350 mIU/mL (IU/L) trong chất nền đệm BSA có chất hoạt tính bề mặt, < 0,1% natri azit và 0,5% ProClin 300. Tương thích với máy UNICEL DxI800 | S0-S5: 6 x 4 mL | Hộp
934 | HCM05.35 | Hóa chất định tính TOXO IgM | Thành phần: R1a: Các hạt thuận từ phủ kháng thể (của cừu) kháng IgM của người được huyền phù hóa trong dung dịch nước muối sinh lý đệm TRIS, có chất hoạt động bề mặt, albumin huyết thanh bò (BSA) và < 0,1% natri azit. R1b: Chất pha loãng: dung dịch muối đệm TRIS, có chất hoạt động bề mặt, protein (bò) và < 0,1% natri azit. R1c: Chất cộng hợp: Phức hợp kháng thể chuột đơn dòng bất hoạt đặc hiệu với T. gondii Ag - T. gondii (P30) – phosphatase kiềm (bò) trong dung dịch muối đệm TRIS, BSA và < 0,1% natri azit. R1d: Chất pha loãng: dung dịch nước muối sinh lý đệm TRIS, có chất hoạt động bề mặt, protein (bò, người và chuột) và < 0,1% natri azit. Tương thích với máy UNICEL DxI800 | 2 x 50 XN | Hộp
935 | HCM05.36 | Chất chuẩn của xét nghiệm định tính TOXO IgM | Thành phần: C0: Chất hiệu chuẩn âm tính: huyết tương người đã loại bỏ tơ huyết, âm tính với kháng thể IgM đặc hiệu với Toxoplasma gondii, có < 0,1% natri azit. C1: Chất hiệu chuẩn dương tính: huyết tương người đã loại bỏ tơ huyết, dương tính với kháng thể IgM đặc hiệu với Toxoplasma gondii, có < 0,1% natri azit. Tương thích với máy UNICEL DxI800 | C0-C1: 2 x 1.5 mL | Hộp
936 | HCM05.37 | Vật liệu kiểm soát xét nghiệm định tính kháng thể IgM đặc hiệu với Toxoplasma gondii | Thành phần: QC 1: Huyết tương người đã loại bỏ tơ huyết, âm tính (không phản ứng) đối với kháng thể IgM đặc hiệu với Toxoplasma gondii, với < 0,1% natri azit, QC 2: Huyết tương người đã loại bỏ tơ huyết, dương tính (phản ứng) với kháng thể IgM đặc hiệu với Toxoplasma gondii, có < 0,1% natri azit Tương thích với máy UNICEL DxI800 | QC1-QC2: 3 x 2 x 3.5 mL | Hộp
937 | HCM05.38 | Hóa chất định lượng TSH | Phạm vi phân tích: 0,005–50 µIU/mL.Thành phần: R1a: Các hạt thuận từ phủ kháng thể kháng TSH ở người đơn dòng ở chuột được huyền phù trong dung dịch muối đệm TRIS, có chất hoạt tính bề mặt, albumin huyết thanh bò (BSA), < 0,1% natri azit và 0,1% ProClin 300 R1b: Dung dịch muối đệm TRIS có chất hoạt tính bề mặt, BSA, protein (chuột), < 0,1% natri azit và 0,1% ProClin 300 R1c:Liên hợp photphataza kiềm kháng TSH trên người đơn dòng ở chuột trong dung dịch muối đệm ACES, có chất hoạt tính bề mặt, chất nền BSA, protein (chuột), < 0,1% natri azit và 0,25% ProClin 300 R1d: Liên hợp photphataza kiềm kháng TSH trên người đơn dòng ở chuột trong dung dịch muối đệm ACES, có chất hoạt tính bề mặt, chất nền BSA, protein (chuột), < 0,1% natri azit và 0,25% ProClin 300 Tương thích với máy UNICEL DxI800 | 2 x 100 XN | Hộp
938 | HCM05.39 | Chất chuẩn của xét nghiệm định lượng TSH | Thành phần: S0: Chất nền albumin huyết thanh bò (BSA) đệm có chất hoạt động bề mặt, < 0,1% natri azit, 0,5% ProClin 300. Chứa 0 µIU/mL (mIU/L) hTSH S1,S2,S3,S4,S5: Xấp xỉ 0,05; 0,3; 3; 15 và 50 µIU/mL (mIU/L) hTSH, trong chất nền đệm BSA có chất hoạt động bề mặt, < 0,1% natri azit và 0,5% ProClin 300 Tương thích với máu UNICEL DxI800 | 6 x 2.5 mL | Hộp
939 | HCM05.40 | Thuốc thử xét nghiệm định lượng estriol tự do | Thành phần: R1a: Các hạt thuận từ phủ IgG kháng thỏ ở dê được huyền phù trong dung dịch muối đệm TRIS có chất hoạt tính bề mặt, albumin huyết thanh bò (BSA), < 0,1% natri azit và 0,0125% Cosmocil CQ, R1b: Kháng thể kháng estriol ở thỏ trong dung dịch muối đệm TRIS có chất hoạt tính bề mặt, albumin huyết thanh bò (BSA), < 0,1% natri azit và 0,0125% Cosmocil CQ, R1c: Liên hợp photphataza kiềm-estriol (bò) trong dung dịch muối đệm HEPES có chất hoạt tính bề mặt, albumin huyết thanh bò (BSA), < 0,1% natri azit và 0,0125% Cosmocil CQ Tương thích được UNICEL DxI800 | 2 x 50 XN | Hộp
940 | HCM05.41 | Chất hiệu chuẩn xét nghiệm định lượng estriol tự do | S0: Huyết thanh người, < 0,1% NaN3 và 0,025% Cosmocil CQ. Chứa 0,0 ng/mL estriol không liên hợp. S1, S2, S3, S4, S5, S6:Chứa estriol không liên hợp ở các nồng độ (tương ứng) xấp xỉ 0,07; 0,17; 0,34; 0,86; 3,4 và 6,9 ng/mL, (0,24; 0,60; 1,2; 3,0; 12 và 24 nmol/L), đệm chứa huyết thanh người, < 0,1% NaN3 và 0,025% Cosmocil CQ Tương thích máy UNICEL DxI800 | S0: 1 x 4 mL S1- S6: 6 x 2.5 mL | Hộp
941 | HCM05.42 | Hóa chất định lượng βhCG toàn phần | Phạm vi phân tích: 0,6–1350 mIU/mL. Thành phần: R1a: Các hạt thuận từ phủ IgG kháng chuột ở dê: các phức hợp kháng βhCG đơn dòng ở chuột được huyền phù trong dung dịch muối đệm TRIS, có chất hoạt tính bề mặt, albumin huyết thanh bò (BSA), < 0,1% natri azit và 0,1% ProClin 300 R1b: Protein (dê, chuột và tái tổ hợp) được pha loãng trong dung dịch muối đệm citrate, có chất hoạt tính bề mặt, < 0,1% natri azit và 0,1% ProClin 300. R1c:Liên hợp photphataza kiềm kháng βhCG ở thỏ (tái tổ hợp) được pha loãng trong dung dịch muối đệm MES, có chất hoạt tính bề mặt, BSA, protein (thỏ), < 0,1% natri azit và 0,25% ProClin 300 Tương thích với máy UNICEL DxI800 | 2 x 50 XN | Hộp
942 | HCM05.43 | Dung dịch rửa dùng cho máy phân tích miễn dịch | Thành phần chính: Acid hữu cơ Tương thích với máy UNICEL DxI800 | 1 Gallon (3,8 L) | Bình
943 | HCM05.44 | Dung dịch rửa dùng cho máy phân tích miễn dịch và máy phân tích tế bào dòng chảy | Thành phần: KOH 1-5% Tương thích với máy UNICEL DxI800 | 1 L | Bình
944 | HCM05.45 | Chất kiểm chứng hãng thứ 3 cho các xét nghiệm miễn dịch 3 mức | Dạng đông khô tăng độ ổn định, 100% Huyết thanh người, chứa 54 thông số Tương thích với máy UNICEL DxI800 | 12x5ml | Hộp
945 | HCM05.46 | Chất kiểm chứng hãng thứ 3 cho các xét nghiệm miễn dịch Sàng lọc trước sinh mức 1 | Kiểm chứng cho các xét nghiệm AFP, Free Beta hCG, Free Estriol, hCG, Inhibin A và PAPP-A Tương thích với máy UNICEL DxI800 | 3 x 1 mL | Hộp
946 | HCM05.47 | Chất kiểm chứng hãng thứ 3 cho các xét nghiệm miễn dịch Sàng lọc trước sinh mức 2 | Kiểm chứng cho các xét nghiệm AFP, Free Beta hCG, Free Estriol, hCG, Inhibin A và PAPP-A Tương thích với máy UNICEL DxI800 | 3 x 1 mL | Hộp
947 | HCM05.48 | Chất kiểm chứng hãng thứ 3 cho các xét nghiệm miễn dịch Sàng lọc trước sinh mức 3 | Kiểm chứng cho các xét nghiệm AFP, Free Beta hCG, Free Estriol, hCG, Inhibin A và PAPP-A Tương thích với máy UNICEL DxI800 | 3 x 1 mL | Hộp
948 | HCM05.49 | Giếng phản ứng dùng cho máy phân tích miễn dịch | Chất liệu Polypropylene; Dung tích tối đa 1 Ml Tương thích với máy UNICEL DxI800 | 1000 cái/túi | Túi
949 | HCM05.50 | Ống lấy mẫu 0,5 mL, | Thành phần: Polystyrene Tương thích với máy UNICEL DxI800 | 1000 cái/túi | Túi
950 | HCM05.51 | Ống lấy mẫu 2,0 mL, | Thành phần: Polystyrene Tương thích với máy UNICEL DxI800 | 1000 cái/túi | Túi
951 | HCM05.52 | Dung dịch rửa dùng cho dòng máy DxI | Thành phần: Dung dịch muối đệm TRIS, chất hoạt tính bề mặt, < natri azit 0,1% và < 0,05% khối lượng phản ứng của: 5-chloro-2-methyl-4-isothiazolin-3-một và 2-methyl-4-isothiazolin-3-một (3:1). Tương thích với máy UNICEL DxI800 | 10 L/thùng/hộp | Thùng/Hộp
952 | HCM05.53 | Dung dịch kiểm tra máy | Thành phần: Phosphatase kiềm, 1% albumin huyết thanh bò (BSA), 0,25% ProClin 300, < 0,1% natri azit. Tương thích với máy UNICEL DxI800 | 6x1x4mL | hộp
953 | HCM05.54 | Chất hiệu chuẩn xét nghiệm định lượng testosterone | S0: Đệm nền albumin huyết thanh bò (BSA), 0,5% ProClin 300, < 0,1% natri azide. S1, S2, S3, S4, S5: Đệm BSA, 0,5% ProClin 300, < 0,1% natri azide, testosteron ở các nồng độ (tương ứng) 0,5; 1,5; 4,0; 8,0 và 16,0 ng/mL (1,7; 5,2; 13,9; 27,8 và 55,5 nmol/L) Tương thích với máy UNICEL DxI800 | 6x2.5mL | Hộp
954 | HCM05.55 | Thuốc thử xét nghiệm định lượng testosterone | Thành phần: R1a: Các hạt thuận từ phủ kháng thể dê kháng IgG chuột; chất cộng hợp testosterone – phosphatase kiềm với albumin huyết thanh bò (BSA), < 0,1% natri azit và 0,1% ProClin 300, R1b: Dung dịch xử lý mẫu, < 0,1% natri azit, R1c: Kháng thể đơn dòng kháng testosterone (chuột), protein (BSA, chuột, dê), < 0,1% natri azit, 0,1% ProClin 300 Tương thích với máy UNICEL DxI800 | 2x50test | Hộp
955 | HCM05.56 | Chất hiệu chuẩn xét nghiệm định lượng LH | Thành phần: S0: Chất nền albumin huyết thanh bò (BSA) đệm có chất hoạt động bề mặt, < 0,1% natri azit, 0,5% ProClin 300, Chứa 0 mIU/mL (IU/L) hLH, S1, S2, S3, S4, S5: hLH lần lượt ở nồng độ xấp xỉ 2, 10, 25, 100 và 250 mIU/mL (IU/L) trong chất nền đệm BSA có chất hoạt động bề mặt, < 0,1% natri azit và 0,5% ProClin 300 Tương thích với máy UNICEL DxI800 | 6x4mL | Hộp
956 | HCM05.57 | Thuốc thử xét nghiệm định lượng LH | Thành phần: R1a: Các hạt thuận từ phủ kháng thể dê kháng IgG chuột: các phức hợp kháng hLH đơn dòng ở chuột được tạo huyền phù trong dung dịch muối đệm TRIS có albumin huyết thanh bò (BSA), chất hoạt động bề mặt, < 0,1% natri azit và 0,1% ProClin 300, R1b: Dung dịch muối đệm TRIS có BSA, protein (của chuột, dê), < 0,1% natri azit và 0,1% ProClin 300, R1c: Chất cộng hợp kháng thể của dê kháng hLH – phosphatase kiềm trong dung dịch muối đệm TRIS có BSA, protein (của dê), chất hoạt động bề mặt, < 0,1% natri azit và 0,1% ProClin 300 Tương thích với máy UNICEL DxI800 | 2x50test | Hộp
957 | HCM05.58 | Chất hiệu chuẩn xét nghiệm định lượng kháng thể anti-HBs | Thành phần: S0: Huyết tương đã khử xơ/huyết thanh người, có 0 mIU/mL kháng thể kháng HBs, < 0,1% natri azit, 0,25% ProClin 300 S1,S2,S3,S4,S5: Huyết tương người đã khử xơ chứa xấp xỉ 10, 20, 50, 250 và 750 mIU/mL kháng thể kháng HBs Ag, < 0,1% natri azit, 0,25% ProClin 300 Tương thích với máy UNICEL DxI800 | 6x2.5mL | Hộp
958 | HCM05.59 | Vật liệu kiểm soát xét nghiệm định lượng kháng thể anti-HBs | Thành phần: QC1: Huyết tương người được khử xơ, < 0,1% natri azit, 0,25% ProClin 300, Âm tính (không phản ứng) với kháng thể kháng HBs QC2: Huyết tương người đã khử xơ có các gamma globulin người đặc hiệu với HBs Ag, < 0,1% natri azit, 0,25% ProClin 300, Dương tính (phản ứng) với kháng thể kháng HBs ở nồng độ xấp xỉ 60 mIU/mL Tương thích với máy UNICEL DxI800 | 3x3.5ml+3x3.5ml | Hộp
959 | HCM05.60 | Thuốc thử xét nghiệm định lượng kháng thể anti-HBs | Thành phần: R1a: Các hạt thuận từ phủ kháng nguyên bề mặt vi-rút viêm gan B (loại phụ “ay” và “ad”, từ người, khử hoạt tính bằng nhiệt), trong dung dịch muối đệm TRIS, có chất hoạt tính bề mặt, BSA, < 0,1% natri azit và 0,0025% Cosmocil, R1b: Dung dịch tiền xử lý: Dung dịch muối đệm TRIS có chất hoạt tính bề mặt, BSA, < 0,1% natri azit và 0,125% ProClin 300, R1c: Liên hợp: Kháng nguyên bề mặt vi-rút viêm gan B (loại phụ “ay” và “ad”, từ người, khử hoạt tính bằng nhiệt) — photphataza kiềm (tái tổ hợp) trong dung dịch muối đệm phosphate, có chất hoạt tính bề mặt, BSA, < 0,1% natri azit và 0,25% ProClin 300 Tương thích với máy UNICEL DxI800 | 2x50test | Hộp
960 | HCM05.61 | Chất hiệu chuẩn xét nghiệm định lượng estradiol | S0: Huyết thanh người, 0,5% ProClin 300. Có chứa 0 pg/mL (pmol/L) estradiol. S1,S2,S3,S4,S5: Estradiol (hợp chất hóa học tinh khiết) trong huyết thanh người ở các mức xấp xỉ 11, 32, 292, 885 và 5.200 pg/mL (40,4, 117, 1.072, 3.249 và 19.089 pmol/L) tương ứng và 0,5% ProClin 300 Tương thích với máy UNICEL DxI800 | 4mL+5x2mL | Hộp
961 | HCM05.62 | Thuốc thử xét nghiệm định lượng estradiol | Thành phần: Các hạt thuận từ Dynabeads được phủ streptavidin, biotin và chất tương tự estradiol kết hợp với biotin trong dung dịch đệm Tris có các protein (cá), chất hoạt tính bề mặt và 0,0125% Cosmocil CQ, Dung dịch đệm Tris có các protein (dê, bò), chất hoạt tính bề mặt, < 0,1% azide và 0,1% Proclin 300, Chất cộng hợp phosphatase kiềm kháng estradiol đơn dòng ở cừu trong dung dịch đệm MES có các protein (dê, chim), chất hoạt tính bề mặt, < 0,1% azide và 0,1% Proclin 300 Tương thích với máy UNICEL DxI800 | 2x50test | Hộp
962 | HCM05.63 | Dung dịch pha loãng dùng cho xét nghiệm miễn dịch | Thành phần: Chất hiệu chuẩn S0: Huyết thanh người, 0,5% ProClin 300, Có chứa 0 pg/mL (pmol/L) estradiol Tương thích với máy UNICEL DxI800 | 1x4mL | Hộp
963 | HCM05.64 | Chất chuẩn của xét nghiệm định lượng hFSH | Thành phần: S0: Chất nền albumin huyết thanh bò (BSA) đệm có chất hoạt động bề mặt, < 0,1% natri azit, 0,5% ProClin 300, Có chứa 0 mIU/mL (IU/L) hFSH, S1, S2, S3, S4, S5: hFSH lần lượt ở nồng độ xấp xỉ 1, 10, 50, 100 và 200 mIU/mL (IU/L) trong chất nền đệm BSA có chất hoạt động bề mặt, < 0,1% natri azit và 0,5% ProClin 300 Tương thích với máy UNICEL DxI800 | 6x4mL | Hộp
964 | HCM05.65 | Hóa chất định lượng hFSH | Thành phần: R1a: Các hạt thuận từ phủ kháng thể của dê kháng IgG của chuột: các phức hợp kháng thể đơn dòng của chuột kháng hFSH được huyền phù trong dung dịch muối đệm TRIS có albumin huyết thanh bò (BSA), chất hoạt động bề mặt, < 0,1% natri azit và 0,1% ProClin 300, R1b: Chất cộng hợp kháng thể kháng hFSH ở dê – phophataza kiềm (bò) trong dung dịch muối đệm TRIS có protein (bò, chuột, dê), chất hoạt động bề mặt, < 0,1% natri azit và 0,1% ProClin 300, R1c: Dung dịch muối đệm TRIS với protein (bò, chuột, dê), chất hoạt động bề mặt, < 0,1% natri azit, 0,1% ProClin 300 Tương thích với máy UNICEL DxI800 | 2x50test | Hộp
965 | HCM05.66 | Chất chuẩn của xét nghiệm định lượng prolactin | Thành phần: S0: Chất nền albumin huyết thanh bò (BSA) đệm có chất hoạt động bề mặt, < 0,1% natri azit, 0,6% ProClin 300, Có chứa 0 ng/mL (µg/L) prolactin, S1, S2, S3, S4, S5: Prolactin tái tổ hợp (rPRL) ở các mức khoảng 2, 10, 20, 100 và 200 ng/mL (µg/L), trong chất nền BSA có đệm có chất hoạt động bề mặt, < 0,1% natri azit và 0,6% ProClin 300 Tương thích với máy UNICEL DxI800 | 4mL+5x2.5mL | Hộp
966 | HCM05.67 | Hóa chất định lượng prolactin | Thành phần: R1a: Các hạt thuận từ phủ kháng thể dê kháng IgG chuột: các phức hợp kháng Prolactin đơn dòng ở chuột được huyền phù trong dung dịch muối đệm TRIS có albumin huyết thanh bò (BSA), chất hoạt động bề mặt, < 0,1% natri azit và 0,1% ProClin 300, R1b: Chất cộng hợp kháng thể của dê kháng Prolactin – phosphatase kiềm (của bò) trong dung dịch muối đệm TRIS, chất hoạt động bề mặt, BSA, có protein (của dê, chuột), 0,2% natri azit và 0,1% ProClin 300 Tương thích với máy UNICEL DxI800 | 2x50test | Hộp
967 | HCM05.68 | Chất chuẩn của xét nghiệm định lượng progesterone | Thành phần: S0: Huyết thanh người, < 0,1% natri azit và 0,025% Cosmocil CQ, Chứa 0 ng/mL (nmol/L) progesterone, S1, S2, S3, S4, S5: Progesterone (hợp chất hóa học tinh sạch) trong huyết thanh người ở các mức nồng độ lần lượt xấp xỉ 1, 4, 10, 20 và 40 ng/mL (3,18, 12,72, 31,8, 63,6 và 127,2 nmol/L), có < 0,1% natri azit và 0,025% Cosmocil CQ Tương thích với máy UNICEL DxI800 | 4mL+5x2.5mL | Hộp
968 | HCM05.69 | Thuốc thử xét nghiệm định lượng progesterone | Thành phần: R1a: Chất cộng hợp progesterone – phosphatase kiềm (của bò) và các hạt thuận từ phủ kháng thể của dê kháng IgG của thỏ trong dung dịch muối đệm TRIS, có albumin huyết thanh bò (BSA), < 0,1% natri azit và 0,0125% Cosmocil CQ, R1b: Protein (dê, thỏ) trong dung dịch đệm axetat với 0,0125% Cosmocil CQ, R1c: Huyết thanh miễn dịch ở thỏ kháng progesterone trong dung dịch đệm axetat, BSA, < 0,1% natri azit và 0,0125% Cosmocil CQ Tương thích với máy UNICEL DxI800 | 2x50test | Hộp
969 | HCM05.70 | Dung dịch pha loãng dùng cho xét nghiệm miễn dịch | Thành phần: S0: Huyết thanh người, < 0,1% natri azit và 0,025% Cosmocil CQ, Chứa 0 ng/mL (nmol/L) progesterone Tương thích với máy UNICEL DxI800 | 1x4mL | Hộp
970 | HCM05.71 | Thuốc thử xét nghiệm định lượng AMH | Thành phần: R1a: Các hạt thuận từ Dynabeads phủ kháng thể kháng AMH đơn dòng trong dung dịch đệm TRIS có chất hoạt tính bề mặt, protein (bò), < 0,1% natri azit, 0,1% ProClin 300 R1b: Liên hợp photphataza kiềm kháng AMH trong dung dịch đệm MES, chất hoạt tính bề mặt (bò, tái tổ hợp), > 0,1% natri azit, 0,1% ProClin 300 R1c:Dung dịch đệm TRIS có chất hoạt tính bề mặt, protein (chuột, bò), < 0,1% natri azit, 0,1% ProClin 300 Tương thích với máy UNICEL DxI800 | 2x50test | Hộp
971 | HCM05.72 | Chất hiệu chuẩn xét nghiệm định lượng AMH | S0: Đệm HEPES, albumin huyết thanh bò, 0,5% ProClin 300 và chất bảo quản. Chứa 0 ng/mL (0 pmol/L) AMH. S1, S2, S3, S4, S5: AMH (người) tái tổ hợp ở các nồng độ (tương ứng) xấp xỉ 0,16; 0,6; 4; 10 và 24 ng/mL (1,1; 4,3; 29; 71 và 171 pmol/L), đệm HEPES, albumin huyết thanh bò, 0,5% ProClin 300 và chất bảo quản Tương thích với máy UNICEL DxI800 | 6x2mL | Hộp
972 | HCM05.73 | Vật liệu kiểm soát xét nghiệm định lượng AMH | Thành phần: QC 1 : AMH tái tổ hợp người ở nồng độ xấp xỉ 1 ng/mL (7,1 pmol/L), chất nền huyết tương người đã xử lý, 0,5% ProClin 300 QC 2 : Tổ hợp AMH ở người ở mức xấp xỉ 5 ng/mL (36 pmol/L), chất nền huyết tương người đã xử lý, 0,5% ProClin 300, QC 3: AMH tái tổ hợp người ở nồng độ xấp xỉ 15 ng/mL (107 pmol/L), chất nền huyết tương người đã xử lý, 0,5% ProClin 300 Tương thích với máy UNICEL DxI800 | 3x2x2mL | Hộp
973 | HCM05.74 | Hóa chất định tính kháng thể Sars-Cov-2 IgG | Thành phần R1a: Các hạt thuận từ phủ protein của SARS-CoV-2 tái tổ hợp trong dung dịch đệm TRIS với chất hoạt động bề mặt, protein (bò), <0,1% natri azit và 0,1% ProClin 300 R1b: Dung dịch đệm MES, chất hoạt động bề mặt, protein (bò), <0,1% natri azit và 0,1% ProClin 300 R1c: Dung dịch đệm MES, cộng hợp photphataza kiềm kháng thể IgG kháng người đơn dòng ở chuột, chất hoạt động bề mặt, protein (bò) <0,1% natri azit và 0,1% ProClin 300 R1d: Dung dịch đệm TRIS, chất hoạt động bề mặt, protein (bò), <0,1% natri azit và 0,1% ProClin 300 R1e: Dung dịch đệm TRIS, chất hoạt động bề mặt, protein (bò), <0,1% natri azit và 0,1% ProClin 300 Tương thích với máy UNICEL DxI800 | 2x100 tests | Hộp
974 | HCM05.75 | Hóa chất định lượng kháng thể Sars-Cov-2 IgG (1st IS) | Thành phần R1a: Các hạt thuận từ phủ protein của SARS-CoV-2 tái tổ hợp trong dung dịch đệm TRIS với chất hoạt động bề mặt, protein (bò), <0,1% natri azit và 0,1% ProClin 300, R1b: Dung dịch đệm MES, chất hoạt động bề mặt, protein (bò), <0,1% natri azit và 0,1% ProClin 300, R1c: Dung dịch đệm MES, cộng hợp photphataza kiềm chứa kháng thể đơn dòng của chuột kháng IgG của người, chất hoạt động bề mặt, protein (bò) <0,1% natri azit và 0,1% ProClin 300, R1d: Dung dịch đệm TRIS, chất hoạt động bề mặt, protein (bò), <0,1% natri azit và 0,1% ProClin 300,, R1e: Dung dịch đệm TRIS, chất hoạt động bề mặt, protein (bò), <0,1% natri azit và 0,1% ProClin 300 Tương thích với máy UNICEL DxI800 | 2x100 test | Hộp
975 | HCM05.76 | Chất chuẩn xét nghiệm định lượng kháng thể Sars-Cov-2 IgG (1st IS) | Thành phần: S0: Dung dịch đệm TRIS, chất hoạt động bề mặt và protein (bò), <0,1% natri azit và 0,5% ProClin 300, S1-S5: Dung dịch đệm TRIS chứa IgG đơn dòng của người kháng SARS-CoV-2, chất hoạt động bề mặt và protein (bò), <0,1% natri azit và 0,5% ProClin 300 Tương thích với máy UNICEL DxI800 | 6x2 mL | Hộp
976 | HCM05.77 | Chất kiểm tra xét nghiệm định lượng kháng thể Sars-Cov-2 IgG( 1st IS) | Thành phần: QC1: Âm: Dung dịch đệm TRIS, huyết tương người đã loại bỏ tơ huyết âm tính đối với kháng thể kháng SARS-CoV-2, chất hoạt động bề mặt, protein (bò), <0,1% natri azit và 0,5% ProClin 300, QC2: Dương: Dung dịch đệm TRIS, huyết tương người đã loại bỏ tơ huyết, IgG đơn dòng của người kháng SARS-CoV-2, chất hoạt động bề mặt, protein (bò), <0,1% natri azit và 0,5% ProClin 300 Tương thích với máy UNICEL DxI800 | 3x4mL + 3x4mL | Hộp
977 | HCM05.78 | Chất chuẩn xét nghiệm định tính kháng thể Sars-Cov-2 IgG | Thành phần: C0: Dung dịch đệm TRIS, chất hoạt động bề mặt và protein (bò), <0,1% natri azit và 0,5% ProClin 300, C1: Dung dịch đệm TRIS chứa huyết tương kháng SARS-CoV-2, chất hoạt động bề mặt và protein (bò), <0,1% natri azit và 0,5% ProClin 30 Tương thích với máy UNICEL DxI800 | 2x2.0mL | Hộp
978 | HCM05.79 | Chất kiểm tra xét nghiệm định tính kháng thể Sars-Cov-2 IgG | Thành phần QC 1 :Âm: Dung dịch đệm TRIS, huyết tương người đã loại bỏ tơ huyết âm tính đối với kháng thể kháng SARS-CoV-2, chất hoạt động bề mặt, protein (bò), <0,1% natri azit và 0,5% ProClin 300 QC 2 : Dương: Dung dịch đệm TRIS, huyết tương người đã loại bỏ tơ huyết chứa IgG kháng SARS-CoV-2, chất hoạt động bề mặt, protein (bò), <0,1% natri azit và 0,5% ProClin 300 Tương thích với máy UNICEL DxI800 | 2x3x4mL | Hộp
979 | HCM05.80 | Hóa chất định tính kháng thể Sars-Cov-2 IgM | Thành phần: R1a: Các hạt thuận từ phủ kháng thể IgM kháng người của chuột trong dung dịch đệm TRIS với chất hoạt động bề mặt, protein (bò), <0,1% natri azit và 0,1% ProClin* 300, R1b: Dung dịch đệm MES, chất hoạt động bề mặt, protein (bò), <0,1% natri azit và 0,1% ProClin 300, R1c: Dung dịch đệm MES với cộng hợp photphataza kiềm protein SARS-CoV-2 tái tổ hợp, chất hoạt động bề mặt, protein (bò), <0,1% natri azit và 0,1%ProClin 300 Tương thích với máy UNICEL DxI800 | 2x100 test | Hộp
980 | HCM05.81 | Chất chuẩn xét nghiệm định tính kháng thể Sars-Cov-2 IgM | Thành phần: C0: Dung dịch đệm TRIS, chất hoạt động bề mặt và protein (bò), <0,1% natri azit và 0,5% ProClin* 300, C1: Dung dịch đệm TRIS chứa huyết tương có IgM dương tính kháng SARS-CoV-2, chất hoạt động bề mặt và protein (bò), <0,1% natri azit và 0,5% ProClin 300 Tương thích với máy UNICEL DxI800 | 2x2 mL | Hộp
981 | HCM05.82 | Chất kiểm tra xét nghiệm định tính kháng thể Sars-Cov-2 IgM | Thành phần: QC1: Âm: Dung dịch đệm TRIS, huyết tương người đã loại bỏ tơ huyết âm tính đối với kháng thể kháng SARS-CoV-2, chất hoạt động bề mặt, protein (bò), <0,1% natri azit và 0,5% ProClin* 300, QC2: Dương: Dung dịch đệm TRIS, huyết tương người đã loại bỏ tơ huyết, IgM người cộng hợpvới kháng thể kháng SARS-CoV-2, chất hoạt động bề mặt, protein (bò), <0,1% natri azit và 0,5% ProClin 300 Tương thích với máy UNICEL DxI800 | 3x4mL + 3x4mL | Hộp
982 | HCM05.83 | Tube Pump 1.29MM ID (Bộ dây bơm)(1 Chiếc/Túi) BMC/Mỹ 77372 | Tube Pump 1.29MM ID (Bộ dây bơm)(1 Chiếc/Túi) BMC/Mỹ 77372 | 1 cái/túi | Túi
983 | HCM05.84 | Tube Peri Pump 2.79mm (1 Chiếc/Túi) BMC/Mỹ 77512 | Tube Peri Pump 2.79mm (1 Chiếc/Túi) BMC/Mỹ 77512 | 1 cái/túi | Túi
984 | HCM05.85 | Aspirate Probe cleaning Kit (Access) (80769) BMC/Mỹ | Aspirate Probe cleaning Kit (Access) (80769) BMC/Mỹ | Túi | Túi
985 | HCM05.86 | Disposable Aspirate Probe Brush 973001 | Disposable Aspirate Probe Brush 973001 | Hộp | Hộp
6/ MÁY PHÂN TÍCH KHÍ MÁU - GASTAT 1810
986 | HCM06.01 | Hóa chất hiệu chuẩn cho máy khí máu GASTAT-1810 | Bộ hóa chất sử dụng cho máy khí máu Gastat, dạng cartridge hoặc tương đương. Tương thích với máy GASTAT 1810 | 450mL/bình | Bình
987 | HCM06.02 | Dung dịch rửa dùng cho máy xét nghiệm khí máu, sử dụng cho máy GASTAT - 1810 | Thành phần: chứa: đệm, chất hoạt động bề mặt, chất khử trùng và nước khử ion hoặc tương đương Tương thích với máy GASTAT 1810 | 1x550ml/Bình | Bình
988 | HCM06.03 | Vật liệu kiểm soát xét nghiệm định lượng pH, pO₂, pCO₂ | Hóa chất kiểm chuẩn cho xét nghiệm khí máu, dạng dung dịch chứa muối và một đệm nền sinh lý Tương thích với máy GASTAT 1810 | 12x3x3ml/Hộp | Hộp
989 | HCM06.04 | Bộ ống dây bơm | Bộ ống dây bơm Tương thích với máy GASTAT 1810 | 3 chiếc/túi | Túi
990 | HCM06.05 | Cổng nhận mẫu | Phụ kiện đi kèm theo. Tương thích MÁY GASTAT 1810 | 1 Cái/Hộp | Cái
7/ MÁY PHÂN TÍCH NƯỚC TIỂU TỰ ĐỘNG 10 THÔNG SỐ - LABUREADER PLUS
991 | HCM07.01 | Hóa chất được dùng để xác định thông số nước tiểu bán tự động | Xác định các thông số nước tiểu trên các máy bán tự động: Bilirubin, Urobilinogen, Ketones (Acetoacetic Acid), Ascorbic acid, Glucose, Protein (Albumin), máu, pH value, Nitrite, Leukocytes và tỷ trọng nước tiểu - Tương thích với cho máy LABUREADER PLUS | 150 que/hộp | Hộp
8/ MÁY ĐO ĐIỆN GIẢI ĐỒ DÙNG ĐIỆN CỰC CHỌN LỌC - ISE 5000
992 | HCM08.01 | Dung dịch rửa dùng cho máy phân tích điện giải | Dung dịch rửa dùng cho các máy điện giải ISE của hãng SFRI, Thành phần: Hypochlorite de sodium < 0,1%, Surfactant < 1,0%, Conservateurs < 0,05 % Tương thích với máy ISE 5000 | 30ml | Lọ
993 | HCM08.02 | Chất hiệu chuẩn xét nghiệm định lượng Na, K, Cl, Ca, Ph | Dung dịch hiệu chuẩn được dùng cho máy phân tích điện giải của hãng SFRI, Thành phần: Organic buffer < 0,1%, Inorganics salts < 2,0%, Preservative < 0,05% Tương thích với máy ISE 5000 | 30ml | lọ
994 | HCM08.03 | Dung dịch kiểm chứng được dùng cho máy phân tích điện giải cho các điện cực Na, K, Cl, Ca và pH | Thành phần: Organic Buffer <0,1%, Inorganic salts <2,0 %, Preservative <0,05%; Tương thích với cho máy ISE 5000 | 30ml | lọ
995 | HCM08.04 | Pack hóa chất dùng cho máy điện giải | Dùng trong xét nghiệm xác định nồng độ Na+, K+, Cl-, Ca++, pH trong mẫu huyết thanh trên máy SFRI ISE 5000. Thành phần: buffer < 0,1%, Inorganic salts < 3,0%, Preservative < 0,05%; Tương thích với cho máy ISE 5000 | 650ml+350ml/Hộp | Hộp
9/MÁY HUYẾT HỌC TỰ ĐỘNG 35 THÔNG SỐ XN-1000
996 | HCM09.01 | Dung dịch pha loãng dùng cho máy huyết học | Thành phần: Sodium chloride 0,7%; Tris buffer 0,2%; EDTA-2K 0,02% Tương thích với máy XN-1000 | 20L x 1 | Thùng
997 | HCM09.02 | Dung dịch ly giải hồng cầu | Thành phần: Sodium lauryl sulfate Tương thích với máy XN-1000 | 1.5L x 2 | Hộp
998 | HCM09.03 | Dung dịch ly giải dùng đếm bạch cầu ưa bazơ | Thành phần: Organic quaternary ammonium salts 0.20%; Nonionic surfactant 0.10% sử dụng trong máy xét nghiệm huyết học; Tương thích với cho máy XN-1000 | 5L x 1 | Thùng
999 | HCM09.04 | Dung dịch ly giải đếm số lượng bạch cầu | Thành phần: Organic quaternary ammonium salts 0.07%; Nonionic surfactant 0.17%. Sử dụng trong máy xét nghiệm huyết học; Tương thích với cho máy XN-1000 | 5L x 1 | Thùng
1000 | HCM09.05 | Dung dịch nhuộm dùng đếm bạch cầu ưa bazơ | Thành phần: Polymethine 0,005%; Ethylene Glycol 99,9% Tương thích với máy XN-1000 | 82mL x 2 | Hộp
1001 | HCM09.06 | Dung dịch nhuộm dùng đểm các bạch cầu trung tính, lympho, mono và ưa axit | Thành phần: Polymethine 0,002%; methanol 3,0%; Ethylene Glycol 96,9% Tương thích với máy XN-1000 | 42mL x 2 | Hộp
1002 | HCM09.07 | Dung dịch phân tích hồng cầu lưới và tiểu cầu | Thành phần: Tricine buffer 0,17% Tương thích với máy XN-1000 | 1.5L x 2 | Hộp
1003 | HCM09.08 | Hóa chất nhuộm tế bào dùng trong phân tích hồng cầu lưới | Thành phần: Polymethine dye 0,03%; methanol 7,9%; Ethylene Glycol 92% Tương thích với máy XN-1000 | 12mL x 2 | Hộp
1004 | HCM09.09 | Dung dịch kiềm rửa máy huyết học | Thành phần: Sodium Hypochloride 5,0% Tương thích với máy XN-1000 | 4mL x 20 | Hộp
1005 | HCM09.10 | Hóa chất kiểm chuẩn 2 mức (thấp và cao) cho chế độ dịch cơ thể cho máy phân tích huyết học | Thành phần: Hồng cầu và bạch cầu người được ổn định trong môi trường bảo quản Tương thích với máy XN-1000 | 2 level x 3 mL | Hộp
1006 | HCM09.11 | Chất chứng phân tích tế bào máu mức 1 | Thành phần: Hồng cầu và bạch cầu người được ổn định trong môi trường bảo quản Tương thích với máy XN-1000 | 3.0mL x 1 | Hộp
1007 | HCM09.12 | Chất chứng phân tích tế bào máu mức 2 | Thành phần: bao gồm tế bào RBC, WBC, PLT, NRBC có nguồn gốc từ máu ngườiTương thích với máy XN-1000 | 3.0mL x 1 | Hộp
1008 | HCM09.13 | Chất chứng phân tích tế bào máu mức 3 | Thành phần: bao gồm tế bào RBC, WBC, PLT, NRBC có nguồn gốc từ máu ngườiTương thích với máy XN-1000 | 3.0mL x 1 | Hộp
10/ MÁY ĐO ĐÔNG MÁU TỰ ĐỘNG CS-2500
1009 | HCM10.01 | Thuốc thử xét nghiệm PT | Xét nghiệm PT (Prothrombin Time) hoạt động dựa trên phương pháp đo điểm đông sử dụng công nghệ đo quang đa bước sóng, giảm thiểu tính nhiễu từ các yếu tố tiền phân tích Tương thích với máy CS-2500 | 4ml x 10 | Hộp
1010 | HCM10.02 | Thuốc thử xét nghiệm APTT | Xét nghiệm APTT (Activated partial thromboplastin Time) hoạt động dựa trên phương pháp đo điểm đông sử dụng công nghệ đo quang đa bước sóng, giảm thiểu tính nhiễu từ các yếu tố tiền phân tích Tương thích với máy CS-2500 | 10 x 2ml | Hộp
1011 | HCM10.03 | Hóa chất định lượng Fibrinogen trong huyết thanh | Sử dụng để định lượng fibrinogen trong huyết tương; Đóng gói dạng bột đông khô, thành phần chứa thrombin có nguồn gốc từ bò khoảng 100 IU/ml Tương thích với máy CS-2500 | 10 x 1ml | Hộp
1012 | HCM10.04 | Hóa chất xác định Calcium Choloride | Sử dụng như hoá chất bổ xung trong các xét nghiệm đông máu như APTT, yếu tố VIII, IX, xét nghiệm protein C, protein S…;Đóng gói dạng lỏng, dung dịch calcium chloride 0,025 mol/L Tương thích với máy CS-2500 | 10 x 15ml | Hộp
1013 | HCM10.05 | Dung dịch đệm trong xét nghiệm đông máu | Dung dịch đệm trong xét nghiệm đông máu;Đóng gói dạng lỏng, thành phần gồm sodium bardital 2,84 x 0,01M và sodium chloride 1,25 x 0,1M, pH 7,35 ± 0,1 Tương thích với máy CS-2500 | 10 x 15ml | Hộp
1014 | HCM10.06 | Hóa chất xét nghiệm định lượng D-Dimer | Sử dụng để định lượng D-Dimer gồm: D-Dimer Reagent: đông khô; gồm polystyrene particles phủ kháng thể đơn dòng của chuột (0,1 g/L)*, Albumin huyết thanh người (0,5 g/L) D-Dimer Buffer: lỏng; dung dịch muối đệm, dextrane và imidazole (13 g/L) D-Dimer Supplement: lỏng; dung dịch muối với proteins (Heterophilic Blocking Reagent – chuột; 0,63 g/L) D-Dimer diluent: lỏng; dung dịch muối và Imidazole (6,8 g/L) D-Dimer Calibrator: huyết tương người đông khô có chứa hàm lượng D-Dimer (5,0 mg/L FEU) Tương thích với máy CS-2500 | 3x for 4ml Reagent 3x 5ml Buffer 3x 2.6ml Supplement 3x 5ml Diluent 2x for 1ml Calibrator | Hộp
1015 | HCM10.07 | IVD rửa kim hút cho máy xét nghiệm đông máu | Sử dụng để rửa kim trên hệ thống máu đông máu tự động; Đóng gói dạng lỏng; Dung dịch có tính kiềm, nồng độ NaClO ≥ 1% Tương thích với máy CS-2500 | 1 x 50ml | Hộp
1016 | HCM10.08 | IVD rửa kim hút cho máy xét nghiệm đông máu | Sử dụng để rửa kim trên hệ thống máu đông máu tự động; Đóng gói dạng lỏng; Dung dịch có tính acid, nồng độ HCl ≥ 1% Tương thích với máy CS-2500 | 1 x 500ml | Hộp/Lọ
1017 | HCM10.09 | Hóa chất dùng cho máy phân tích đông máu để kiểm chuẩn mức 1 | Sử dụng để kiểm chuẩn mức 1 các xét nghiệm đông máu ở dải điều trị chống đông đường uống mức cao hơn, giá trị được cung cấp cho các xét nghiệm APTT, PT. Đóng gói dạng bột đông khô, có nguồn gốc từ huyết tương người chống đông citrat. Tương thích với máy CS-2500 | 1ml x 10 | Hộp/bộ
1018 | HCM10.10 | Hóa chất dùng cho máy phân tích đông máu để kiểm chuẩn mức 2 | Sử dung để kiểm chuẩn mức 2 các xét nghiệm đông máu ở dải điều trị chống đông đường uống mức cao hơn, giá trị được cung cấp cho các xét nghiệm APTT, PT Đóng gói dạng bột đông khô, có nguồn gốc từ huyết tương người chống đông citrat. Tương thích với máy CS-2500 | 1ml x 10 | Hộp/bộ
1019 | HCM10.11 | Hóa chất dùng cho máy phân tích đông máu | Hóa chất cho hiệu chuẩn PT theo INR và %. Nguồn gốc huyết tương người với chất ổn định và chất đệm Tương thích với máy CS-2500 | 1ml x 6 mức | Hộp
1020 | HCM10.12 | Hoá chất hiệu chuẩn cho các xét nghiệm đông máu và tiêu sợi huyết | Sử dụng để hiệu chuẩn cho các xét nghiệm PT, Fibrinogen, các yếu tố đông máu, các chất ức chế, Plasminogen; Thành phần có nguồn gốc từ người;Đóng gói dạng bột đông khô; tương thích với máy CS-2500 | 1ml x 10 | Hộp
1021 | HCM10.13 | Chất chuẩn mức bình thường và mức bệnh lý cho xét nghiệm định lượng D-Dimer | Sử dụng để đánh giá độ chính xác và xu hướng phân tích của xét nghiệm định lượng D-Dimer mức bình thường và mức bệnh lý; Đóng gói dạng bột đông khô, có nguồn gốc từ huyết tương người Tương thích với máy CS-2500 | 5 x 1ml (normal) + 5x 1ml (pathological) | Hộp
1022 | HCM10.14 | Chất chuẩn kiểm soát máy đông máu | Sử dung để kiểm chuẩn dải bình thường cho các xét nghiệm APTT, PT, TT, batroxobin time, Fibrinogen, các yếu tố đông máu, các chất ức chế, Plasminogen, kháng đông lupus, protein C; Đóng gói dạng bột đông khô, không chứa chất bảo quản, có nguồn gốc từ người Tương thích với máy CS-2500 | 1ml x 10 | Hộp
1023 | HCM10.15 | Kiểm chuẩn trong xét nghiệm đông máu mức bất thường | Sử dung để kiểm chuẩn dải bệnh lý cho các xét nghiệm APTT, PT, Fibrinogen, các yếu tố đông máu, các chất ức chế, Plasminogen; Đóng gói dạng bột đông khô, không chứa chất bảo quản, có nguồn gốc từ người Tương thích với máy CS-2500 | 1ml x 10 | Hộp
1024 | HCM10.16 | Cóng phản ứng | Cóng phản ứng cho máy xét nghiệm đông máu và chứa mẫu trong chức năng kiểm tra tiền phân tích trong máy đông máu tự động đa bước sóng. Cóng sử dụng một lần, có thể nạp vào máy tại mọi thời điểm. Tương thích với máy CS-2500 | 3000 cái | Thùng/Hộp
11/ MÁY SINH HÓA NƯỚC TIỂU VÀ CẶN LẮNG NƯỚC TIỂU
1025 | HCM11.01 | IVD rửa dùng cho máy xét nghiệm huyết học, nước tiểu | Thành phần: Sodium hypochlorite 5% Tương thích với máy sinh hóa nước tiểu và cặn lắng nước tiểu | 1 x 50mL | Chai/Hộp
1026 | HCM11.02 | Que thử nước tiểu xét nghiệm bán định lượng 9 thống số nước tiểu | Que nhúng sử dụng trên máy phân tích sinh hóa nước tiểu tự động gồm các thông số: Urobilinogen, Máu, Protein, Glucose, Xeton, Nitrit, Bilirubin, Bạch cầu, pH Tương thích với máy sinh hóa nước tiểu và cặn lắng nước tiểu | 100test x 10 | Hộp
1027 | HCM11.03 | Que thử nước tiểu xét nghiệm bán định lượng 11 thống số nước tiểu | Que nhúng sử dụng trên máy phân tích sinh hóa nước tiểu tự động gồm các thông số: Urobilinogen, Máu, Protein, Glucose, Xeton, Nitrit, Bilirubin, Bạch cầu, pH, Creatinin, Albumin Tương thích với máy sinh hóa nước tiểu và cặn lắng nước tiểu | 100test x 10 | Hộp
1028 | HCM11.04 | Chất hiệu chuẩn xét nghiệm định lượng tỷ trọng nước tiểu | Thành phần:Sucrose, 5-chloro-2-methyl-4-isothiazolin-3-one và 2-methyl-2H -isothiazol-3-one (3:1) Tương thích với máy sinh hóa nước tiểu và cặn lắng nước tiểu | L: 10mL x 5 M: 10mL x 5 H: 10mL x 5 | Hộp
1029 | HCM11.05 | Hóa chất kiểm chuẩn dùng cho máy xét nghiệm sinh hóa nước tiểu tự động | Thành phần: Nước tiểu người 10-60%; 5-Chloro-2-metyl-2,3-dihydroisothiazol-3-one và 2-Methyl-2,3-dihydro isothiazol-3-one (3: 1) <0,01%; Acetone <5% Tương thích với máy sinh hóa nước tiểu và cặn lắng nước tiểu | CONTROL-H: 10mL x 3 ; CONTROL-L: 10mL x 3 | Hộp
1030 | HCM11.06 | IVD tạo dòng chảy tế bào xét nghiệm nước tiểu | Thành phần: Tris Buffer 0,14%, Hydrogen chloride < 0,5%, Glycerol < 2,5%, Inorganic salts < 4%, Preservatives < 0,1%, Water >92,8% Tương thích với máy sinh hóa nước tiểu và cặn lắng nước tiểu | 20L x 1 | Thùng
1031 | HCM11.07 | IVD pha loãng trong xét nghiệm nước tiểu | Thành phần: Acetic acid < 0,1%, Inorganic salts < 2,0%, EDTA salt <1,0%, catinoic surfactant <2%, water > 96,7% Tương thích với máy sinh hóa nước tiểu và cặn lắng nước tiểu | 2.1L x 2 | Hộp
1032 | HCM11.08 | IVD pha loãng trong xét nghiệm nước tiểu | Thành phần: HEPES 1,2%, 1,2 benzisothiazolin-3-one < 0,01%, EDTA salt <1,0%, 2-phenoxyethanol <1,0%, water >96,7% Tương thích với máy sinh hóa nước tiểu và cặn lắng nước tiểu | 2.1L x 2 | Hộp
1033 | HCM11.09 | IVD nhuộm trong xét nghiệm nước tiểu | Thành phần: Polymethine dye 0,02%, Ethylene glycol 99,9% Tương thích với máy sinh hóa nước tiểu và cặn lắng nước tiểu | 29mL x 2 | Hộp
1034 | HCM11.10 | IVD nhuộm trong xét nghiệm nước tiểu | Thành phần: Polymethine dye 0,05%, Ethylene glycol 99,9% Tương thích với máy sinh hóa nước tiểu và cặn lắng nước tiểu | 29mL x 2 | Hộp
1035 | HCM11.11 | Chất chuẩn sử dụng cho hệ thống phân tích cặn lắng nước tiểu tự động | Thành phần: hạt latex 0,1% và 0,4% Tương thích với máy sinh hóa nước tiểu và cặn lắng nước tiểu | UF-CONTROL-H: 30mL UF-CONTROL-L: 30mL | Hộp
1036 | HCM11.12 | Chất hiệu chuẩn xét nghiệm nước tiểu | Thành phần: hạt latex 0,4% Tương thích với máy sinh hóa nước tiểu và cặn lắng nước tiểu | 30mL x 2 | Hộp
12/ MÁY ĐO KẾT DÍNH TIỂU CẦU PFA-200
1037 | HCM12.01 | Chất thử dùng cho máy phân tích chức năng tiểu cầu | Thành phần: là những cartrigde xét nghiệm gồm một màng phủ bởi 2 µg Typpe I collagen và 50 µg adenosine-5’-diphosphate (ADP) Tương thích với máy PFA-200 | 20 test/hộp | Hộp
1038 | HCM12.02 | Chất thử dùng cho máy phân tích chức năng tiểu cầu | Thành phần: là những cartrigde xét nghiệm gồm một màng phủ bởi 2 µg Typpe I collagen và 10 µg ephinephrine bitartrate Tương thích với máy PFA-200 | 20 test/hộp | Hộp
1039 | HCM12.03 | Dung dịch làm ẩm màng cartridge và tạo dòng trược tốc độ cao | Thành phần: Dung dịch nước muối sinh lý đơn ion (0,9%), sẵn sàng sử dụng Tương thích với máy PFA-200 | 3 x 11mL | Hộp
1040 | HCM12.04 | Hóa chất xét nghiệm phát hiện chức năng tiểu cầu bất thường do sự ức chế thụ thể P2Y12 | Thành phần: 20 µg Adenosine-5’-diphosphate (ADP), 5 ng Prostaglandin E1 (PGE1) và 125 µg ion Calcium (với 431 µg calcium dichloride dihydrate (CaCl2 x 2 H2O)) Tương thích với máy PFA-200 | 20 test/hộp | Hộp
13/ MÁY ĐIỆN DI CAPPILARY 2
1041 | HCM13.01 | Hóa chất tách các hemoglobin bình thường (A, A2 và F) trong các mẫu máu ở người và phát hiện các biến thể hemoglobin chính (S, C, E và D) | Bộ hóa chất được sử dụng để tách các hemoglobin bình thường (A, A2 và F) trong các mẫu máu ở người và phát hiện các biến thể hemoglobin chính (S, C, E và D) thông qua công nghệ điện di mao quản trong dung dịch đệm kiềm (pH 9,4) Tương thích với máy CAPPILARY 2 | Hộp/2 x 700 ml | Hộp
1042 | HCM13.02 | Hóa chất kiểm chuẩn cho các xét nghiệm điện di Hemoglobin | Chất kiểm chuẩn Hb A2 bình thường để kiểm soát chất lượng định lượng huyết sắc tố A2 và để đối chứng sự di chuyển của huyết sắc tố trong quy trình điện di Tương thích với máy CAPPILARY 2 | Hộp/5 x 1.6 ml | Hộp
1043 | HCM13.03 | Chất kiểm chuẩn HbA2 bệnh lý | Chất kiểm chuẩn Hb A2 bất thường để kiểm soát chất lượng định lượng huyết sắc tố A2 ở người bằng quy trình điện di Tương thích với máy ĐIỆN DI CAPPILARY 2 | Hộp/1 x 1.6 ml | Hộp
1044 | HCM13.04 | Hóa chất kiểm chuẩn Hb AFSC | Chất kiểm chuẩn để kiểm soát chất lượng phân tách điện di huyết sắc tố ở người, có huyết sắc tố A và F bình thường, huyết sắc tố S và C bất thường Tương thích với máy CAPPILARY 2 | Hộp/1 x 0.5mL | Hộp
1045 | HCM13.05 | Ống chiết QC | Ống và nắp để chiết tách mẫu kiểm chuẩn trong xét nghiệm điện di mao quản Tương thích với máy CAPPILARY 2 | Hộp/20 ống | Hộp
1046 | HCM13.06 | Dung dịch đệm cho điện di mao quản hemoglobin | Sản phẩm được sử dụng làm dung dịch đệm (pH 9,4 ± 0,5) cho điện di mao quản hemoglobin Tương thích với máy CAPPILARY 2 | Hộp/1 x 700 ml | Hộp
1047 | HCM13.07 | Dung dịch rửa điện di mao quản | Dung dịch rửa các mao quản cho các xét nghiệm điện di mao quản Tương thích với máy CAPPILARY 2 | Hộp/2 x 75 ml | Hộp
1048 | HCM13.08 | Dung dịch ly giải cho điện di mao quản huyết sắc tố | Dung dịch ly giải cho điện di mao quản huyết sắc tố Tương thích với máy CAPPILARY 2 | Hộp/1 x 700 ml | Hộp
1049 | HCM13.09 | Dung dịch khử khuẩn | Dung dịch cất giữ nước cất hoặc nước khử ion dùng để súc rửa mao quản trong hệ thống tự động điện di mao quản Tương thích với máy CAPPILARY 2 | Hộp/1 x 5 ml | Hộp
1050 | HCM13.10 | Dung dịch rửa điện di mao quản | Dung dịch vệ sinh đầu dò mẫu trên thiết bị tự động điện di mao quản Tương thích với máy CAPPILARY 2 | Hộp/1 x 25 ml | Hộp
1051 | HCM13.11 | 0 | Capillary Cartridge | cái | cái
14/ MÁY ĐIỆN GIẢI ELECTALYTE - 500
1052 | HCM14.01 | Dung dịch thuốc thử điện giải | Kết quả phân tích 5 thông số: K+, Na+, Cl-, Ca2+, pH: STDA: 650ml, K+: 4,0mmol/l, CV: ≤1,0%, Độ tuyến tính ≤3,0% hoặc ±0,08mmol/l, Na+: 140mmol/l,CV ≤1,0%, Độ tuyến tính ≤3,0% hoặc ±2,0mmol/l, Cl-: 100mmol/l, CV ≤1,0%, Độ tuyến tính ≤3,0% hoặc ±2,0mmol/l, Ca2+:1,0mmol/l, CV: ≤3,0%, Độ tuyến tính ≤3,0% hoặc ±0,04mmol/l,pH ≤2,0%, Độ tuyến tính ≤5,0% Túi chứa thải, STDB: 350ml, K+: 8,0 mmol/l, Na+: 110mmol/l, Cl-: 70mmol/l, Ca2+:2,0mmol/l Tương thích với máy ELECTALYTE - 500 | 1000ml | bình
1053 | HCM14.02 | Điện cực Canxi | Điện cực Ca dùng để đo nồng độ Ca trong máy phân tích điện giải Tương thích với máy ELECTALYTE - 500 | Bộ/hộp | cái
1054 | HCM14.03 | Điện cực Clo | Điện cực Cl dùng để đo nồng độ Cl trong máy phân tích điện giải Tương thích với máy ELECTALYTE - 500 | Bộ/hộp | cái
1055 | HCM14.04 | Điện cực Kali | Điện cực K dùng để đo nồng độ K trong máy phân tích điện giải Tương thích với máy ELECTALYTE - 500 | Bộ/hộp | cái
1056 | HCM14.05 | Điện cực Natri | Điện cực Na dùng để đo nồng độ Na trong máy phân tích điện giải Tương thích với máy ELECTALYTE - 500 | Bộ/hộp | cái
1057 | HCM14.06 | Điện cực pH | Điện cực pH dùng để đo nồng độ pH trong máy phân tích điện giải Tương thích với máy ELECTALYTE - 500 | Bộ/hộp | cái
1058 | HCM14.07 | Điện cực chuẩn | Điện cực Reference dùng để đo nồng độ tham chiếu trong máy phân tích điện giải Tương thích với máy ELECTALYTE - 500 | Bộ/hộp | cái
1059 | HCM14.08 | Dung dịch rửa dùng cho máy điện giải | Thành phần: Proteolytic Enzymes 100ml, Buffer, Preservative Tương thích với máy ELECTALYTE - 500 | 100ml/kít | lọ
1060 | HCM14.09 | Dung dịch kiểm chứng điện giải 3 mức | Thành phần: Organic buffer: <0,1%, Inorganics salt:<1,0%, Preservative:<0,05%, Gồm mức 1: K+: 2,9 (±0,3) mmol/l, Na+: 115(±5,0) mmol/l , Cl-:82,0(±6,0) mmol/l, Ca2+:1,94(±0,3)mmol/l Mức 2: K+: 3,8 (±0,3)mmol/l, Na+: 140 (±5,0)mmol/l, Cl-: 101,(±5,0)mmol/l, Ca2+:1,27(±0,2)mmol/l, Mức 3: K+: 5,7 (±0,3)mmol/l, Na+: 159 (±5,0) mmol/l, Cl-:124,0(±5,0)mmol/l, Ca2+:0,82(±0,2)mmol/l Tương thích với máy ELECTALYTE - 500 | L1: 10x2 ml L2: 10x2 ml L3: 10x2 ml | lọ
1061 | HCM14.10 | Hoá chất xét nghiệm ion đồ | Dung dịch pha loãng mẩu nước tiểu, Thành phần: Urine Diluent, Buffer, Preservative, Phạm vi đo Na+: 80 - 180mmol/l, K+: 1,5 - 10mmol/l, Cl-: 60 - 140mmol/l Tương thích với máy ELECTALYTE - 500 | 100ml/kít | lọ
1062 | HCM14.11 | Giấy in nhiệt | Giấy in nhiệt độ 57mm Tương thích với máy ELECTALYTE - 500 |  | cuộn
1063 | HCM14.12 | Dung dịch châm điện cực Ca | Thành phần: Buffer<0,5%, Potassium salt<6%, Deionized Water Tương thích với máy ELECTALYTE - 500 | 5ml | lọ
1064 | HCM14.13 | Nước châm điện cực ref | Thành phần: Buffer<0,5%, Potassium salt<6%, Deionized Water Tương thích với máy ELECTALYTE - 500 | 5 ml | lọ
1065 | HCM14.14 | Dung dịch châm điện cực Kali | Thành phần: Buffer<0,5%, Potassium salt<6%, Deionized Water Tương thích với máy ELECTALYTE - 500 | 5 ml | lọ
1066 | HCM14.15 | Dung dịch châm điện cực chung pH, Na, Cl | Thành phần: Buffer<0,5%, Potassium salt<6%, Deionized Water Tương thích với máy ELECTALYTE - 500 | 5 ml | lọ
15/ MÁY CẤY MÁU TỰ ĐỘNG BD BACTEC FX 40
1067 | HCM15.01 | Chai cấy máu phát hiện vi sinh vật hiếu khí | Sử dụng trong quy trình nuôi cấy và phục hồi vi sinh vật hiếu khí từ mẫu máu bệnh nhi và các mẫu máu khác có thể tích dưới 3mL. Thành phần môi trường trong chai: 40 mL nước đã qua xử lý, Canh trường Soybean-Casein Digest 2.75%, Cao nấm men 0.25%, Thành phần Mô Động vật 0.10%, Sodium Pyruvate 0.10%, Dextrose 0.06%, Sucrose 0.08%, Hemin 0.0005%, Menadione 0.00005%, Sodium Polyanetholsulfonate (SPS) 0.020%, Pyridoxal HCl (Vitamin B6) 0.001%, Nonionic Adsorbing Resin 10.0%, Cationic Exchange Resin 0.6%, có bổ sung thêm CO2 Tương thích với trên máy BD BACTEC FX 40 | 50 chai/hộp | Chai
1068 | HCM15.02 | Chai cấy máu phát hiện vi sinh vật hiếu khí | Sử dụng trong quy trình nuôi cấy và phục hồi hiếu khí các vi sinh vật từ mẫu máu. Thành phần môi trường trong chai: 30 mL nước đã qua xử lý, Canh trường Soybean-Casein Digest 3.0%, Cao nấm men 0.25%, Amino axit 0.05%, Đường 0.2%, Sodium Polyanetholsulfonate (SPS) 0.05%, Vitamins 0.025%, Chất chống oxi hóa/ Khử 0.005%, Nonionic Adsorbing Resin 13.4%, Cationic Exchange Resin 0.9%, có bổ sung thêm CO2. Tương thích với máy BD BACTEC FX 40 | 50 chai/hộp | Chai
1069 | HCM15.03 | Chai cấy máu phát hiện vi sinh vật kỵ khí | Sử dụng trong quy trình nuôi cấy và phục hồi vi sinh vật kỵ khí từ mẫu máu. Thành phần môi trường trong chai: 40 mL nước đã qua xử lý, Canh trường Soybean-Casein Digest 2.75% , Cao nấm men 0.2%, Thành phần Mô Động vật 0.05%, Dextrose 0.2%, Hemin 0.0005%, Menadione 0.00005% , Sodium Citrate 0.02% , Thiols 0.1%, Sodium Pyruvate 0.1%, Saponin 0.26%, Chất chống tạo bọt 0.01%, Sodium Polyanetholsulfonate (SPS) 0.035%, có bổ sung thêm CO2 và N2. Tương thích với máy BD BACTEC FX 40 | 50 chai/hộp | Chai
1070 | HCM15.04 | Chai cấy máu phát hiện mycobacteria và vi nấm | Sử dụng cho phục hồi vi khuẩn lao, nấm men và nấm sợi; có thể sử dụng cho cấy các dịch cơ thể vô trùng. Chai chứa môi trường nuôi cấy không chọn lọc bao gồm: 40mL nước đã qua xử lý, Canh trường 7H9 Middlebrook không chứa muối phosphate 0.12%, Brain Heart Infusion 0.5%, Casein Thủy phân 0.10%, Supplement H 0.10%, Inositol 0.05%, Glycerol 0.10%, Sodium Polyanetholsulfonate 0.025%, Polysorbate 80: 0.0025%, Pyridoxal HCl 0.0001%, Ferric Ammonium Citrate 0.006%, Potassium Phosphate 0.024%, Saponin 0.24%, Chất chống tạo bọt 0.01%, có bổ sung thêm CO2 và O2. Tương thích với máy BD BACTEC FX 40 | 50 chai/hộp | Chai
16/ MÁY CẤY ĐỊNH DANH VÀ LÀM KHÁNG SINH ĐỒ TỰ ĐỘNG BD PHOENIX M50
1071 | HCM16.01 | Thuốc thử xét nghiệm định danh vi khuẩn gram âm hiếu khí và kỵ khí tuỳ tiện | Dùng để định danh nhanh các loại vi khuẩn Gram âm hiếu khí và kỵ khí tùy nghi. Tương thích với máy BD PHOENIX M50 | 25 Test/Hộp | Test
1072 | HCM16.03 | Thuốc thử xét nghiệm tính nhạy cảm với kháng sinh của vi khuẩn gram âm | Dùng để thử nghiệm độ nhạy cảm của hầu hết các loại vi khuẩn Gram âm hiếu khí và kỵ khí tùy nghi. Phân CPO thành nhóm Ambler A,B hoặc D. Có kháng sinh Ceftazidime/Avibactam. Tương thích với máy BD PHOENIX M50 | 25 Test/Hộp | Test
1073 | HCM16.04 | Thuốc thử xét nghiệm định danh vi khuẩn gram dương hiếu khí và kỵ khí tuỳ tiện | Dùng để định danh nhanh các loại vi khuẩn Gram dương hiếu khí và kỵ khí tùy nghi. Tương thích với máy BD PHOENIX M50 | 25 Test/Hộp | Test
1074 | HCM16.05 | Thuốc thử xét nghiệm tính nhạy cảm với kháng sinh của vi khuẩn gram dương hiếu khí và kỵ khí tùy tiện | Dùng để thử nghiệm độ nhạy cảm của hầu hết các loại vi khuẩn Gram dương hiếu khí và kỵ khí tùy nghi. Tương thích với máy BD PHOENIX M50 | 25 Test/Hộp | Test
1075 | HCM16.06 | Thuốc thử xét nghiệm định danh và tính nhạy cảm với kháng sinh của vi khuẩn gram âm hiếu khí và kỵ khí tuỳ nghi | Dùng để định danh nhanh và thử nghiệm độ nhạy cảm của các loại vi khuẩn Gram âm hiếu khí và kỵ khí tùy nghi. Phát hiện các vi khuẩn sinh men carbapenemase (CPO): Enterobacteriaceae, Acinetobacter và Pseudomonas trong vòng 6 -11 giờ. Có kháng sinh Ceftazidime/Avibactam Tương thích với máy BD PHOENIX M50 | 25 Test/Hộp | Test
1076 | HCM16.08 | Thuốc thử xét nghiệm định danh và tính nhạy cảm với kháng sinh của vi khuẩn gram dương hiếu khí và kỵ khí tùy tiện | Dùng để định danh nhanh và thử nghiệm độ nhạy cảm của các loại vi khuẩn Gram dương hiếu khí và kỵ khí tùy nghi. Tương thích với máy BD PHOENIX M50 | 25 Test/Hộp | Test
1077 | HCM16.09 | Thuốc thử xét nghiệm định danh và tính nhạy cảm với kháng sinh của vi khuẩn Streptococcus | Dùng để định danh nhanh và thử nghiệm độ nhạy cảm của các loài vi khuẩn Streptococcus có nguồn gốc. Tương thích với máy BD PHOENIX M50 | 25 Test/Hộp | Test
1078 | HCM16.10 | Chất chỉ thị dùng trong xét nghiệm tính nhạy cảm với kháng sinh của vi khuẩn | Thành phần: (công thức trên 1 Lít nước tinh khiết): Redox indicator <3g, Redox stabilizers < 20g Tương thích với máy BD PHOENIX M50 | 10 lọ/ hộp | Lọ
1079 | HCM16.11 | Chất chỉ thị dùng trong xét nghiệm tính nhạy cảm với kháng sinh của vi khuẩn Streptococcus | Thành phần: (công thức trên 1 Lít nước tinh khiết): Redox indicator < 1.5g, Redox stabilizers < 20g Tương thích với máy BD PHOENIX M50 | 10 lọ/ hộp | Lọ
1080 | HCM16.12 | Canh trường dùng trong xét nghiệm tính nhạy cảm với kháng sinh của vi khuẩn | Thành phần: (công thức trên 1 Lít nước tinh khiết): 22g Canh trường Mueller Hinton, Polysorbate 80 0.01%. Tương thích với máy BD PHOENIX M50 | 100 Ống/Hộp | Ống
1081 | HCM16.13 | Canh trường dùng trong xét nghiệm tính nhạy cảm với kháng sinh của vi khuẩn Streptococcus | Thành phần: (công thức trên 1 Lít nước tinh khiết) Casein của Pancreatic Digest, Peptones, và Supplement: 29.2g ; Thymidine Phosphorylase 100 IU, 80 0.1g Polysorbate. Tương thích với máy BD PHOENIX M50 | 100 Ống/Hộp | Ống
1082 | HCM16.14 | Canh trường dùng để chuẩn bị huyền dịch vi khuẩn và vi nấm | Thành phần (công thức trên 1 Lít nước tinh khiết): 7.5g Potassium chloride , 0.5g Calcium chloride, 0.895g Tricine glycine, Polysorbate 80 0.025%. Tương thích với máy BD PHOENIX M50 | 100 Ống/Hộp | Ống
1083 | HCM16.15 | Thuốc thử xét nghiệm định danh vi nấm | Dùng để định danh nhanh hầu hết các loại nấm men và các vi sinh vật giống nấm men. Tương thích với máy BD PHOENIX M50 | 25 Test/Hộp | Test
17/ MÁY ĐO TỐC ĐỘ MÁU LẮNG
1084 | HCM17.01 | Dụng cụ lấy máu mẫu: Ống chứa mẫu dùng cho xét nghiệm đo tốc độ máu lắng | Ống chân không, nhựa PP, dùng cho xét nghiệm đo tốc độ máu lắng, 1,5mL; đọc thủ công hoặc trên máy Chạy được trên MÁY ĐO TỐC ĐỘ MÁU LẮNG | 50 ống/khay | Ống
18/ MÁY ĐỊNH NHÓM MÁU TỰ ĐỘNG - ERYTRA EFLEXIS
1085 | HCM18.01 | Sinh phẩm y tế dùng trong chẩn đoán in-vitro | Gel card ≥ 8 giếng, 1 test/card, định nhóm ABO và Rh bằng phương pháp huyết thanh mẫu và hồng cầu mẫu. Tương thích với máy ERYTRA EFLEXIS | 2x25 cards | Hộp
1086 | HCM18.02 | Thẻ xét nghiệm định tính kháng nguyên của hệ ABO và Rh (D) | Gel card ≥ 8 giếng, ≥ 2test/card, định nhóm máu ABO và Rh bằng phương pháp huyết thanh mẫu. Tương thích với máy ERYTRA EFLEXIS | 2x25 cards | Hộp
1087 | HCM18.03 | Gelcard Coombs trực tiếp, | Thực hiện phản ứng hòa hợp nhóm máu ở 37 độ C, Gel card ≥ 8 giếng, dùng cho test Coombs trực tiếp và gián tiếp, sàng lọc và định danh kháng thể bất thường, phản ứng chéo, autocontrol. Môi trường AHG: coombs, LISS với kháng thể kháng globulin người. Hỗn hợp giữa kháng thể đa dòng kháng IgG từ thỏ và kháng thể đơn dòng kháng C3d (kháng thể IgM có nguồn gốc từ chuột, dòng 12011 D10). Tương thích với máy ERYTRA EFLEXIS | 2x25 cards | Hộp
1088 | HCM18.04 | Gelcard định nhóm máu bằng phương pháp hồng cầu mẫu | Gel card ≥ 8 giếng, môi trường nước muối và enzyme, dùng cho phản ứng chéo, autocontrol, định nhóm ABO bằng phương pháp hồng cầu mẫu, thực hiện phản ứng hòa hợp nhóm máu ở 22 độ C Tương thích với trên máy ERYTRA EFLEXIS | 2x25 cards | Hộp
1089 | HCM18.05 | Sinh phẩm y tế dùng trong chẩn đoán in-vitro | Gel card ≥ 8 giếng, ≥ 4 test/card, xác định nhóm ABO theo phương pháp huyết thanh mẫu Tương thích với máy ERYTRA EFLEXIS | 2x25 cards | Hộp
1090 | HCM18.06 | Gelcard định nhóm máu ABO và Rh | Gel card ≥ 8 giếng, ≥ 2test/card, định nhóm máu ABO và Rh bằng phương pháp huyết thanh mẫu. Tương thích với trên máy ERYTRA EFLEXIS | 2x25 cards | Hộp
1091 | HCM18.07 | Sinh phẩm y tế dùng trong chẩn đoán in-vitro | Gel card ≥ 8 giếng, 1 test/card, định nhóm ABO và Rh bằng phương pháp huyết thanh mẫu và xét nghiệm coombs trực tiếp dành riêng cho trẻ sơ sinh. Tương thích với máy ERYTRA EFLEXIS | 2x25 cards | Hộp
1092 | HCM18.08 | Dung dịch pha loãng mẫu dùng cho xét nghiệm phân tích nhóm máu | Dung dịch đệm có độ mạnh ion thấp. Thành phần chính là Glycine 1,37% và glucose 0,85%, dùng để pha loãng hồng cầu Tương thích với trên máy ERYTRA EFLEXIS | 2x100 ml | Hộp
1093 | HCM18.09 | Sinh phẩm y tế dùng trong chẩn đoán in-vitro | Bộ hồng cầu mẫu gồm 2 lọ A1 và B dùng cho định nhóm máu ABO bằng phương pháp hồng cầu mẫu Tương thích với máy ERYTRA EFLEXIS | 2x10 ml | Hộp
1094 | HCM18.10 | Dung dịch rửa dùng cho máy phân tích nhóm máu tự động (Dịch rửa B) | Dung dịch được sử dụng để rửa hệ thống chất lỏng và đầu dò trong máy phân tích nhóm máu. Dung dịch phải được pha loãng trước khi sử dụng. Dung dịch chất hoạt động bề mặt đậm đặc và chất màu. Chất bảo quản: natri azide 0,1% được thêm vào ở công đoạn hòa tan cuối cùng. Tương thích với trên máy ERYTRA EFLEXIS | 12x125 ml | Hộp
1095 | HCM18.11 | Dung dịch rửa dùng cho máy phân tích nhóm máu tự động (Dịch rửa A) | Dung dịch được sử dụng để rửa hệ thống chất lỏng và đầu dò trong máy phân tích nhóm máu. Dung dịch phải được pha loãng trước khi sử dụng. Dung dịch gốc muối đậm đặc và chất màu. Chất bảo quản: natri azide 0,1% được thêm vào ở công đoạn hòa tan cuối cùng. Tương thích với trên máy ERYTRA EFLEXIS | 12x125 ml | Hộp
1096 | HCM18.12 | Chất thử, hóa chất chẩn đoán, dung dịch rửa dùng trên máy phân tích nhóm máu | Thành phần: Chứa hỗn dịch tế bào hồng cầu người nhóm máu O nồng độ 0,8%. Sản phẩm đã sẵn sàng để sử dụng. Tính năng: Sàng lọc kháng thể bất thường Tương thích với máy ERYTRA EFLEXIS | 3x10 ml | Hộp
1097 | HCM18.13 | Chất thử, hóa chất chẩn đoán, dung dịch rửa dùng trên máy phân tích nhóm máu | Thành phần: Chứa hỗn dịch tế bào hồng cầu người nhóm máu O nồng độ 0,8%. Sản phẩm đã sẵn sàng để sử dụng. Tính năng: Định danh kháng thể bất thường Tương thích với máy ERYTRA EFLEXIS | 11x5 ml | Hộp
1098 | HCM18.14 | Vật liệu kiểm soát xét nghiệm định tính các kháng nguyên hệ ABO, Rh và K, kháng thể nhóm máu ABO, phát hiện kháng thể bất thường và xét nghiệm hòa hợp ABO | Bộ hồng cầu dùng cho kiểm chuẩn xét nghiệm nhóm máu Thành phần: Hồng cầu người (haematocrit 15 ± 2%) trong dung dịch đệm dinh dưỡng đẳng trương có chứa chất bảo quản (neomycin 0,03% (w/v) và cloramphenicol 0,05% (w/v)), kháng thể có chứa < 0,01% (w/v) chất bảo quản natri azide Tương thích với máy ERYTRA EFLEXIS | 4x6 ml | Hộp
1099 | HCM18.15 | Gel card định nhóm ABO và Rh bằng phương pháp huyết thanh mẫu và hồng cầu mẫu | Gel card ≥ 8 giếng, 1 test/card, định nhóm ABO và Rh bằng phương pháp huyết thanh mẫu và hồng cầu mẫu. Giếng 1: Anti A (hỗn hợp kháng thể IgM nguồn gốc từ chuột, dòng 16243 G2 và 16247 E6) Giếng 2: Anti B (IgM nguồn gốc từ chuột, dòng 9621 A8) Giếng 3: Anti AB (hỗn hợp kháng thể IgM nguồn gốc từ chuột, dòng 16245 F11 D8, 16247 E6 và 7821 D9) Giếng 4: Anti-DVI- (kháng thể iGM nguồn gốc từ người, dòng P3x61) Giếng 5:Hỗn hợp kháng thể đơn dòng kháng CDE (IgM, người, clone: P3x61, P3x25513 G8 và P3x234). Giếng 6: Ctl (dung dịch đệm không có kháng thể). Giếng 7: N (dung dịch đệm không có kháng thể). Giếng 8: N (dung dịch đệm không có kháng thể) Tương thích với trên máy ERYTRA EFLEXIS | 2x25 cards | Hộp
19/ MÁY ELISA ETI-MAX 3000 TỰ ĐỘNG
1100 | HCM19.01 | Bộ xét nghiệm định lượng 17α-OH Progesterone | Bộ xét nghiệm định lượng 17α-OH Progesterone. Thành phần: Microwells coated with Goat anti-Rabbit IgG; 17-OH Progesterone standard; 17-OH Progesterone Controls; Enzyme conjugate 20X; 17-OH Progesterone Assay Diluent; Rabbit anti-17-OH Progesterone Reagent; TMB Substrate; Stop solution; 20X Wash Concentrate: 1 x 25 ml Tương thích với máy MÁY ELISA ETI-MAX 3000 | 96 test | Hộp
1101 | HCM19.02 | Bộ xét nghiệm định lượng TSH sàng lọc sơ sinh | Bộ xét nghiệm định lượng TSH sàng lọc sơ sinh. Thành phần: Microwells coated with Streptavidin; N-TSH Standards; N-TSH Controls; N-TSH Biotin Reagent; N-TSH Enzyme Reagent; TMB Substrate; Stop Solution; Wash Concentrate 20X Tương thích với trên máy MÁY ELISA ETI-MAX 3000 TỰ ĐỘNG | 96 test | Hộp
1102 | HCM19.03 | Bộ xét nghiệm định tính Glucose 6-phosphate Dehydrogenase (G6PD) sàng lọc sơ sinh | Bộ xét nghiệm định tính Glucose 6-phosphate Dehydrogenase (G6PD) sàng lọc sơ sinh. Thành phần: Elution microplate; Reaction microplate; Elution Reagent; Controls (3 level); Reaction buffer; Color reagent Tương thích với trên máy MÁY ELISA ETI-MAX 3000 TỰ ĐỘNG | 96 test | Hộp
1103 | HCM19.04 | Giấy thấm lấy mẫu xét nghiệm sàng lọc sơ sinh | Giấy thấm lấy mẫu dùng để thấm máu gót chân em bé khi thực hiện xét nghiệm sàng lọc sơ sinh Trên Giấy thấm có vòng tròn chứa mẫu máu có đường kính 0.5 inch, chứa từ 75 đến 80 μl máu, có tấm phủ bảo vệ. Có mẫu điền đầy đủ thông tin của trẻ, gia đình và người lấy mẫu. Có hướng dẫn sử dụng chi tiết ở mặt sau. Tương thích với máy ELISA ETI-MAX 3000 TỰ ĐỘNG | Tờ /5 lỗ | Tờ
1104 | HCM19.05 | Liqui-nox | Phosphate free, 21% Organic Carbon Tương thích với máy ELISA ETI-MAX 3000 TỰ ĐỘNG | Chai/950ml | Chai
1105 | HCM19.06 | Vật liệu kiểm soát xét nghiệm miễn dịch nhiều thông số | Multi-marker QC sample cho HBsAg, Anti-HIV 1 IgG, anti HCV IgG, Anti-HBc, anti HTLV IgG, Anti-TP IgG Tương thích chương trình EDCNet Tương thích với máy ELISA ETI-MAX 3000 TỰ ĐỘNG | 1 hộp/ 2 lọ x 5ml | Hộp
1106 | HCM19.07 | Hóa chất chẩn đoán in-vitro sử dụng cho hệ thống Elisa | Bộ thuốc thử, vật liệu kiểm soát xét nghiệm định tính và bán định lượng kháng thể IgG kháng Toxocara canis Thành phần: Toxocara canis Coated Wells: 12 breakapart 8-well; IgG Sample Diluent: 1 x 100 ml; Stop Solution: 1 x 15 ml; Washing Solution (20x ): 1 x 50 ml; Toxocara canis Protein A Conjugate: 1 x 20 m; TMB Substrate Solution: 1 x 15 ml; Toxocara canis Positive Control: 1 x 2 ml; Toxocara canis Cut-off Control: 1 x 3 ml; Toxocara canis Negative Control: 1 x 2 ml Tương thích với máy ELISA ETI-MAX 3000 TỰ ĐỘNG | Hộp/96Test | Hộp
1107 | HCM19.08 | Vật tư tiêu hao dùng cho máy xét nghiệm miễn dịch Elisa | Đầu côn dùng cho máy Etimax 3000 Thể tích đầu côn (đầu hút Carbon) 300 µL Tương thích với máy ELISA ETI-MAX 3000 TỰ ĐỘNG | Hộp/960 cái | Hộp
1108 | HCM19.09 | Vật tư tiêu hao dùng cho máy xét nghiệm miễn dịch Elisa | Đầu côn dùng cho máy Etimax 3000 Thể tích đầu côn (đầu hút Carbon) 1100 µL Tương thích với máy ELISA ETI-MAX 3000 TỰ ĐỘNG | Hộp/960 cái | Hộp
20/ MÁY NHUỘM TIÊU BẢN GIẢI PHẪU BỆNH
1109 | HCM20.01 | Bộ lọc carbon hoạt tính | Bộ lọc carbon hoạt tính Tương thích với MÁY NHUỘM TIÊU BẢN GIẢI PHẪU BỆNH | 2 cái/hộp | Hộp
1110 | HCM20.02 | Giỏ chứa 20 tiêu bản | Giỏ chứa 20 tiêu bản Tương thích với MÁY NHUỘM TIÊU BẢN GIẢI PHẪU BỆNH | 10 cái/hộp | Hộp
1111 | HCM20.03 | Hematoxylin 3G | Hematoxylin 3G, 500ml Tương thích với MÁY NHUỘM TIÊU BẢN GIẢI PHẪU BỆNH | 500ml/chai | Chai
1112 | HCM20.04 | Eosin | Eosin, 500ml Tương thích với MÁY NHUỘM TIÊU BẢN GIẢI PHẪU BỆNH | 500ml/chai | Chai
1113 | HCM20.05 | Papanicolaou OG | Papanicolaou OG, 500ml Tương thích với MÁY NHUỘM TIÊU BẢN GIẢI PHẪU BỆNH | 500ml/chai | Chai
1114 | HCM20.06 | Papanicolaou EA | Papanicolaou EA, 500ml Tương thích với MÁY NHUỘM TIÊU BẢN GIẢI PHẪU BỆNH | 500ml/chai | Chai
21/ MÁY TỰ ĐỘNG HBVARIO - ERBA (CÔNG NGHỆ HPLC)
1115 | HCM21.01 | Hóa chất xét nghiệm dùng cho máy xét nghiệm tự động HbA1c | Bộ xét nghiệm định lượng HbA1c Thành phần: Hb-Vario Reagent Pack (Reagent A, Reagent B, Hemolyser Reagent), Cleaner, Rinse, Hb-Vario HbA1c Calibrator Set CM (Level 1, Level 2, chromatographic column), Microcentrifuge Tube 1.5mL, Test Tube 10mL, Weekly Cleaning Set (Microfiber swab, Dropper). Tương thích với máy HBVARIO - ERBA (CÔNG NGHỆ HPLC) | 2 x 100 test Column - 100 test x 2 3 x 0.5 ml Level 1 3 x 0.5 ml Level 2 | Hộp
1116 | HCM21.02 | Hóa chất xét nghiệm dùng cho máy xét nghiệm tự động HbA1c | Vật liệu kiểm soát dùng cho xét nghiệm HbA1c Thành phần: Level 1, Level 2 Tương thích với máy HBVARIO - ERBA (CÔNG NGHỆ HPLC) | 2 x 0.5 ml 2 x 0.5 ml | Hộp
22/ MÁY NHUỘM GRAM (MODEL MÁY 7322)
1117 | HCM22.01 | Dung dịch hóa chất nhuộm đỏ đậm đặc | Dung dịch đậm đặc không chứa cồn, được pha thành 4,5 lít dung dịch cuối có nồng độ Safranine <1%; Isopropyl Alcohol 55-65%; Methyl alcohol 35-45%. Công nghệ nhuộm phun tương thích MÁY NHUỘM GRAM (MODEL MÁY 7322) | Chai/210ml /9,288 Test | Chai
1118 | HCM22.02 | Dung dịch hóa chất Iodine | Dung dịch sẵn dùng, có nồng độ Iodine <1%; Potassium Iodide <1%. Công nghệ nhuộm phun tương thích MÁY NHUỘM GRAM (MODEL MÁY 7322) | Chai/500ml/996 Test | Chai
1119 | HCM22.03 | Dung dịch hóa chất nhuộm tím | Dung dịch sẵn dùng, có nồng độ Crystal Violet 0.1-0.2% Công nghệ nhuộm phun tương thích MÁY NHUỘM GRAM (MODEL MÁY 7322) | Chai/500ml/1032 test | Chai
1120 | HCM22.04 | Hóa chất dùng cho máy nhuộm vi sinh | Lam kiểm chuẩn nhuộm Gram Lam sẵn dùng, được chuẩn bị từ mẫu vi sinh vật chuẩn: Gram dương (S. aureus), gram âm (E. coli) đã được làm yếu Tương thích với MÁY NHUỘM GRAM (MODEL MÁY 7322) | Hộp/50 Slides | Hộp
23/MÁY ELISA BÁN TỰ ĐỘNG
1121 | HCM23.01 | Bộ xét nghiệm TSH | Để đánh giá tình trạng suy giáp bẩm sinh. Độ nhạy là 1,044 µIU/ml. Không có phản ứng chéo được ghi nhận. Tương thích với trên MÁY ELISA BÁN TỰ ĐỘNG | Hộp/192 Test | Hộp
1122 | HCM23.02 | Bộ xét nghiệm 17-OHP (17-Alpha-Hydroxyprogesterone) | Để sàng lọc bệnh tăng sản thượng thận bẩm sinh (CAH). Độ nhạy là 2,5 ng/ml. Không có phản ứng chéo được ghi nhận. Tương thích với trên MÁY ELISA BÁN TỰ ĐỘNG | Hộp/192 Test | Hộp
1123 | HCM23.03 | Bộ xét nghiệm G6PD (Glucose-6-phosphate dehydrogenase) | Để sàng lọc bệnh thiếu men G6PD ở trẻ sơ sinh. Độ nhạy là 1.0 U/g Hb. Tương thích với trên MÁY ELISA BÁN TỰ ĐỘNG | Hộp/480 Test | Hộp
1124 | HCM23.04 | IVD kiểm tra máy xét nghiệm miễn dịch | 100% bột bông nguyên chất đảm bảo độ dày đồng nhất, độ thấm hút tốt và độ tinh sạch.Mỗi vòng tròn chứa 75 đến 80μl máu. Tương thích với trên MÁY ELISA BÁN TỰ ĐỘNG | Tờ /16 lỗ | Tờ
1125 | HCM23.05 | IVD kiểm tra máy xét nghiệm miễn dịch (Plate U Bottom) | Tổng thể tích: 323μl (tính theo toán học). Thể tích làm việc: 40 - 280μl. Thành phần là hợp chất Polypropylene trong suốt, không có kim loại nặng, không có các loại enzyme phân hủy DNA, RNA, không có DNA người và không có chất gây sốt. Tương thích với trên MÁY ELISA BÁN TỰ ĐỘNG | Đĩa / 96 giếng | Đĩa
1126 | HCM23.06 | IVD kiểm tra máy xét nghiệm miễn dịch (Plateflate Bottom) | Tổng thể tích: 323μl (tính theo toán học). Thể tích làm việc: 40 - 280μl. Thành phần là hợp chất Polypropylene trong suốt, không có kim loại nặng, không có các loại enzyme phân hủy DNA, RNA, không có DNA người và không có chất gây sốt. Tương thích với trên MÁY ELISA BÁN TỰ ĐỘNG | Đĩa / 96 giếng | Đĩa
24. Máy rửa dụng cụ Belimed
1127 | HCM24.01 | Dung dịch tẩy rửa kiềm nhẹ enzyme dụng cụ y tế | Thành phần: Sodiummono (2-ethylhexyl) sulphate (< 3%). Không chứa photphat và silicat; 100 g dung dịch chứa: ˂ 5% anionic surfactant, ˂ 5% non-ionic surfactants, ˂ 5% polycarboxylates, ˂ 5% phosphonates, enzymes, chất ức chế ăn mòn, tá dược; pH: 9,3 - 10 Tương thích với trên máy rửa dụng cụ Belimed | 10 lít/can | Can
1128 | HCM24.02 | Bọt xịt tiền xử lý dụng cụ y tế | Chai xịt giữ ẩm và làm sạch ban đầu dụng cụ y tế chứa: D-Glucopyranose, oligomers, decyloctyl glycosides (<3%). Dung dịch 100g chứa: <5% chất hoạt động bề mặt không ion, <5% polycarboxylates, <5% phosphonate, enzymes, chất ức chế ăn mòn, chất bảo quản, dung môi, tá dược. Tương thích với trên máy rửa dụng cụ Belimed | 750ml/chai | chai
25. MÁY KHÍ MÁU ĐỘNG MẠCH GEM PREMIER 3500
1129 | HCM25.01 | Hóa chất dùng cho máy phân tích khí máu | Cartridge xét nghiệm khí máu, xét nghiệm các thông số: pH, pO2, pCO2, Hct, có tích hợp quản lý chất lượng IQM. Sử dụng cho máy phân tích khí máu GEM PREMIER 3500 Cartridge bao gồm : hóa chất ,dung dịch chuẩn , tất cả cảm biến , kim hút, dây bơm, túi chứa thải tích hợp trong một khối. Tương thích với máy GEM PREMIER 3500 | 150 test/Hộp | Test
1130 | HCM25.02 | Hóa chất dùng cho máy phân tích khí máu | Cartridge xét nghiệm khí máu, xét nghiệm các thông số: pH, pO2, pCO2, Hct, có tích hợp quản lý chất lượng IQM. Sử dụng cho máy phân tích khí máu GEM PREMIER 3500 Cartridge bao gồm : hóa chất ,dung dịch chuẩn , tất cả cảm biến , kim hút, dây bơm, túi chứa thải tích hợp trong một khối. Tương thích với máy GEM PREMIER 3500 | 300 test/Hộp | Test
1131 | HCM25.03 | Chất hiệu chuẩn xét nghiệm khí máu , điện giải và chuyển hóa | Sử dụng để hiệu chuẩn các thông số khí máu , điện giải, glucose, lactate và hct với 3 mức : cao, thấp và bình thường . Dùng với máy Phân tích khí máu GEM PREMIER 3500. Tương thích với máy GEM PREMIER 3500 | 3x10x2ml | Hộp
26. MÁY ĐO ĐIỆN GIẢI ĐỒ DÙNG ĐIỆN CỰC CHỌN LỌC - ISE 5000
1132 | HCM26.15 | Vật liệu kiểm soát xét nghiệm định lượng Na, K, Cl, Ca, pH | Dung dịch kiểm chứng được dùng cho máy phân tích điện giải cho các điện cực Na, K, Cl, Ca và pH. Thành phần: Organic Buffer <0.1%, Inorganic salts <2.0 %, Preservative <0.05% Tương thích với máy ISE 5000 | Lọ 30 ml | Lọ
1133 | HCM26.16 | Dung dịch rửa dùng cho máy phân tích điện giải | Dung dịch rửa dùng cho máy phân tích điện giải. Thành phần: Hypochlorite de sodium < 0,1%, Surfactant < 1,0%, Conservateurs < 0,05 % Tương thích với máy ISE 5000 | Lọ 30 ml | Lọ
1134 | HCM26.17 | Dung dịch rửa dùng cho máy phân tích điện giải | Dung dịch bảo dưỡng điện cực Natri Thành phần: Sodium fluorite < 1 % Tương thích với máy ISE 5000 | Lọ 30 ml | Lọ
1135 | HCM26.18 | IVD nạp điện cực Ca | Dung dịch nạp điện cực Ca cho các máy phân tích điện giải ISE 5000. Bao gồm: Buffer < 0.5%, Calcium salts < 6% Tương thích với máy ISE 5000 | Lọ 30 ml | Lọ
1136 | HCM26.19 | IVD nạp điện cực K | Dung dịch nạp điện cực Kali cho các máy phân tích điện giải ISE. Thành phần: Buffer < 0.5%, Potassium salts < 6% Tương thích với máy ISE 5000 | Lọ 30 ml | Lọ
1137 | HCM26.20 | IVD nạp điện cực pH, Na, Cl | Dung dịch nạp các điện cực Na, Cl và pH của các máy phân tích điện giải ISE. Thành phần: Buffer < 0.5%, Inorganic salts < 8% Tương thích với máy ISE 5000 | Lọ 30 ml | Lọ
1138 | HCM26.21 | IVD nạp điện cực tham chiếu | Dung dịch nạp điện cực tham chiếu cho các máy phân tích điện giải ISE. Thành phần: Buffer < 0.5%, Inorganic salts < 6% Tương thích với máy ISE 5000 | Lọ 30 ml | Lọ
1139 | HCM26.22 | Vật tư tiêu hao dùng cho máy phân tích điện giải: điện cực K | Vật tư tiêu hao dùng cho máy phân tích điện giải: điện cực K Tương thích với máy ISE 5000 | cái | cái
1140 | HCM26.23 | Vật tư tiêu hao dùng cho máy phân tích điện giải: điện cực Na | Vật tư tiêu hao dùng cho máy phân tích điện giải: điện cực Na Tương thích với máy ISE 5000 | cái | cái
1141 | HCM26.24 | Vật tư tiêu hao dùng cho máy phân tích điện giải: điện cực Cl | Vật tư tiêu hao dùng cho máy phân tích điện giải: điện cực Cl Tương thích với máy ISE 5000 | cái | cái
1142 | HCM26.25 | Vật tư tiêu hao dùng cho máy phân tích điện giải: điện cực Ca | Vật tư tiêu hao dùng cho máy phân tích điện giải: điện cực Ca Tương thích với máy ISE 5000 | cái | cái
1143 | HCM26.26 | Vật tư tiêu hao dùng cho máy phân tích điện giải: điện cực pH | Vật tư tiêu hao dùng cho máy phân tích điện giải: điện cực pH Tương thích với máy ISE 5000 | cái | cái
1144 | HCM26.27 | Vật tư tiêu hao dùng cho máy phân tích điện giải: điện cực Reference | Vật tư tiêu hao dùng cho máy phân tích điện giải: điện cực Reference Tương thích với máy ISE 5000 | cái | cái
1145 | HCM26.28 | Pack hóa chất dùng cho máy điện giải ISE 5000 | Dùng trong xét nghiệm xác định nồng độ Na+, K+, Cl-, Ca++, pH trong mẫu huyết thanh trên máy SFRI ISE 5000. Thành phần: buffer < 0.1%, Inorganic salts < 3,0%, Preservative < 0.05% Tương thích với máy ISE 5000 | Bình/chai 1000 ml | chai/bình
1146 | HCM26.29 | Hóa chất, thuốc thử sử dụng cho máy phân tích điện giải | Dung dịch hiệu chuẩn được dùng cho máy phân tích điện giải của hãng SFRI. Thành phần: Organic buffer < 0.1%, Inorganics salts < 2,0%, Preservative < 0.05% Tương thích với máy ISE 5000 | Lọ 30 ml | Lọ
27. MÁY TIỆT TRÙNG NHIỆT ĐỘ THẤP BẰNG KHÍ EO
1147 | HCM27.01 | Bình khí EO | Bình khí Gas dùng cho máy SteriVac - Thành phần 100% Ethylene Oxide (EO) - Trọng lượng 170g - Tương thích với dòng máy tiệt khuẩn nhiệt độ thấp SteriVac - Tiêu chuẩn chất lượng: ISO/CE Tương thích với MÁY TIỆT TRÙNG NHIỆT ĐỘ THẤP BẰNG KHÍ EO | 12 bình/hộp. 8 hộp/thùng | Bình
1148 | HCM27.02 | Giấy thử (chỉ thị hóa học) dùng cho máy tiệt khuẩn dụng cụ y tế | Chỉ thị hóa học dành cho quy trình tiệt khuẩn nhiệt độ thấp Ethylene Oxide - Kích thước: 1.5 x 20cm (+/-5%) - Kết quả sau tiệt khuẩn: chỉ thị hóa học cho kết quả rõ, đồng nhất (Vạch màu thay đổi từ màu đỏ sang màu xanh sau khi qua tiệt khuẩn.) - Tiêu chuẩn chất lượng: ISO/CE/FDA Tương thích với MÁY TIỆT TRÙNG NHIỆT ĐỘ THẤP BẰNG KHÍ EO | 240 que/hộp | Que
1149 | HCM27.03 | Chỉ thị sinh học | Chỉ thị sinh học kiểm tra tiệt khuẩn nhiệt độ thấp Ethylene Oxide - Thành phần: * Ống đóng sẵn chứa khoảng 1 triệu bào tử Bacillus Atrophaeus * Ống chứa dịch môi trường cho sự phát triển của bào tử - Cho kết quả sau khi ủ 4 giờ - Tiêu chuẩn chất lượng: ISO/CE/ FDA Tương thích với MÁY TIỆT TRÙNG NHIỆT ĐỘ THẤP BẰNG KHÍ EO | 50 ống/hộp | Ống
1150 | HCM27.04 | Giấy in dùng cho máy tiệt khuẩn thiết bị y tế | Giấy in, sử dụng in kết quả chu trình tiệt khuẩn bằng khí Ethylene Oxide (EO) Tương thích với MÁY TIỆT TRÙNG NHIỆT ĐỘ THẤP BẰNG KHÍ EO | 2 cuộn/thùng | cuộn
28. MÁY PHÂN TÍCH CHẤT LƯỢNG TINH TRÙNG SQA-Vision
1151 | HCM28.01 | Qwick check Beads 3 level | Tương thích với MÁY PHÂN TÍCH CHẤT LƯỢNG TINH TRÙNG SQA-Vision | 3 Lọ x 5mL/ hộp | Hộp
1152 | HCM28.02 | Qwick check test strips | Tương thích với MÁY PHÂN TÍCH CHẤT LƯỢNG TINH TRÙNG SQA-Vision | 100 que/ lọ | Lọ
1153 | HCM28.03 | Qwick check dilution kit | Tương thích với MÁY PHÂN TÍCH CHẤT LƯỢNG TINH TRÙNG SQA-Vision | 1 lọ x 50mL/ hộp | Hộp
1154 | HCM28.04 | Qwick check Liquefaction kit | Tương thích với MÁY PHÂN TÍCH CHẤT LƯỢNG TINH TRÙNG SQA-Vision | 20 liều/ hộp | Hộp
1155 | HCM28.05 | Capillaries | Tương thích với MÁY PHÂN TÍCH CHẤT LƯỢNG TINH TRÙNG SQA-Vision | 50 cái/ hộp | Hộp
1156 | HCM28.06 | Cleaning kit | Tương thích với MÁY PHÂN TÍCH CHẤT LƯỢNG TINH TRÙNG SQA-Vision | Bộ | Bộ
Tổng cộng 1156 mặt hàng